## 广东省江门市质量计量监督检测所
附件2
江门市新会区质量技术监督检测所（执收单位）收费目录清单(行政事业性收费和经营服务性收费） （截至2025年7月1日）
执收单位：江门市新会区质量技术监督检测所 |  |  |  |  | 联系人：谭锡欢 |  | 联系电话：0750-2039881
序号 | 收费项目 | 行业主管部门 | 设定依据 | 收费文件 | 收费范围和对象 | 收费标准(元） | 执收单位 | 收费期限 | 说明
一 | 行政事业性收费
无
二 | 政府定价的经营服务性收费
无
三 | 市场调节价的经营服务性收费
（一）计量器具校准检测费
国家项目
1 | 量块 | 广东省市场监督管理局 | 市场需求 | 按合同协议收费 | 接受委托服务的单位和个人 | 198 | 江门市新会区质量技术监督检测所 | 执行到新政策落地 | 二等≤100mm
2 | 量块 | 广东省市场监督管理局 | 市场需求 | 按合同协议收费 | 接受委托服务的单位和个人 | 420 | 江门市新会区质量技术监督检测所 | 执行到新政策落地 | 二等100mm＜L≤500mm
3 | 量块 | 广东省市场监督管理局 | 市场需求 | 按合同协议收费 | 接受委托服务的单位和个人 | 504 | 江门市新会区质量技术监督检测所 | 执行到新政策落地 | 二等500mm＜L≤1000mm
4 | 量块 | 广东省市场监督管理局 | 市场需求 | 按合同协议收费 | 接受委托服务的单位和个人 | 422 | 江门市新会区质量技术监督检测所 | 执行到新政策落地 | 一等≤100mm
5 | 量块 | 广东省市场监督管理局 | 市场需求 | 按合同协议收费 | 接受委托服务的单位和个人 | 756 | 江门市新会区质量技术监督检测所 | 执行到新政策落地 | 一等100mm＜L≤500mm
6 | 量块 | 广东省市场监督管理局 | 市场需求 | 按合同协议收费 | 接受委托服务的单位和个人 | 945 | 江门市新会区质量技术监督检测所 | 执行到新政策落地 | 一等500mm＜L≤1000mm
7 | 激光比长仪（含光栅测量装置） | 广东省市场监督管理局 | 市场需求 | 按合同协议收费 | 接受委托服务的单位和个人 | 3000 | 江门市新会区质量技术监督检测所 | 执行到新政策落地 | ±0. 2mm0～2000mm
8 | 标准玻璃线纹尺 | 广东省市场监督管理局 | 市场需求 | 按合同协议收费 | 接受委托服务的单位和个人 | 540 | 江门市新会区质量技术监督检测所 | 执行到新政策落地 | 二等0～100mm
9 | 标准玻璃线纹尺 | 广东省市场监督管理局 | 市场需求 | 按合同协议收费 | 接受委托服务的单位和个人 | 600 | 江门市新会区质量技术监督检测所 | 执行到新政策落地 | 二等0～200mm
10 | 标准玻璃线纹尺 | 广东省市场监督管理局 | 市场需求 | 按合同协议收费 | 接受委托服务的单位和个人 | 1080 | 江门市新会区质量技术监督检测所 | 执行到新政策落地 | 一等0～200mm
11 | 标准金属线纹尺（含光栅尺） | 广东省市场监督管理局 | 市场需求 | 按合同协议收费 | 接受委托服务的单位和个人 | 900 | 江门市新会区质量技术监督检测所 | 执行到新政策落地 | 二等0～1000mm100线以上,每条线加 0.45元
12 | 标准金属线纹尺（含光栅尺） | 广东省市场监督管理局 | 市场需求 | 按合同协议收费 | 接受委托服务的单位和个人 | 1620 | 江门市新会区质量技术监督检测所 | 执行到新政策落地 | 一等0～1000mm100线以上,每条线加 0.9元
13 | 基线尺（只检长度） | 广东省市场监督管理局 | 市场需求 | 按合同协议收费 | 接受委托服务的单位和个人 | 1260 | 江门市新会区质量技术监督检测所 | 执行到新政策落地 | ±20mm0～24m
14 | 标准钢卷尺 | 广东省市场监督管理局 | 市场需求 | 按合同协议收费 | 接受委托服务的单位和个人 | 252 | 江门市新会区质量技术监督检测所 | 执行到新政策落地 | 5mm +5L ≤5m
15 | 标准钢卷尺 | 广东省市场监督管理局 | 市场需求 | 按合同协议收费 | 接受委托服务的单位和个人 | 294 | 江门市新会区质量技术监督检测所 | 执行到新政策落地 | 5mm +5L 5～200m5m以上每米加9元
16 | 钢卷尺 | 广东省市场监督管理局 | 市场需求 | 按合同协议收费 | 接受委托服务的单位和个人 | 90 | 江门市新会区质量技术监督检测所 | 执行到新政策落地 | 10mm +5L1～200m5m以上每米加3元
17 | 样板直尺 | 广东省市场监督管理局 | 市场需求 | 按合同协议收费 | 接受委托服务的单位和个人 | 200 | 江门市新会区质量技术监督检测所 | 执行到新政策落地 | 0.5～2mm75～500mm
18 | 研磨平尺 | 广东省市场监督管理局 | 市场需求 | 按合同协议收费 | 接受委托服务的单位和个人 | 300 | 江门市新会区质量技术监督检测所 | 执行到新政策落地 | 0.2mm200mm
19 | 卡尺 | 广东省市场监督管理局 | 市场需求 | 按合同协议收费 | 接受委托服务的单位和个人 | 120 | 江门市新会区质量技术监督检测所 | 执行到新政策落地 | 0～300mm
20 | 卡尺 | 广东省市场监督管理局 | 市场需求 | 按合同协议收费 | 接受委托服务的单位和个人 | 180 | 江门市新会区质量技术监督检测所 | 执行到新政策落地 | 0～500mm
21 | 卡尺 | 广东省市场监督管理局 | 市场需求 | 按合同协议收费 | 接受委托服务的单位和个人 | 300 | 江门市新会区质量技术监督检测所 | 执行到新政策落地 | 0～1000mm
22 | 卡尺 | 广东省市场监督管理局 | 市场需求 | 按合同协议收费 | 接受委托服务的单位和个人 | 360 | 江门市新会区质量技术监督检测所 | 执行到新政策落地 | 0～2000mm
23 | 光学测齿卡尺 | 广东省市场监督管理局 | 市场需求 | 按合同协议收费 | 接受委托服务的单位和个人 | 60 | 江门市新会区质量技术监督检测所 | 执行到新政策落地
24 | 内径表 | 广东省市场监督管理局 | 市场需求 | 按合同协议收费 | 接受委托服务的单位和个人 | 300 | 江门市新会区质量技术监督检测所 | 执行到新政策落地 | 5～25μm2～450mm
25 | 杠杆表 | 广东省市场监督管理局 | 市场需求 | 按合同协议收费 | 接受委托服务的单位和个人 | 100 | 江门市新会区质量技术监督检测所 | 执行到新政策落地 | 2～15μm0.8～2mm
26 | 立式测长仪 | 广东省市场监督管理局 | 市场需求 | 按合同协议收费 | 接受委托服务的单位和个人 | 500 | 江门市新会区质量技术监督检测所 | 执行到新政策落地 | ±(1mm +L/100)0～100mm
27 | 卧式测长仪 | 广东省市场监督管理局 | 市场需求 | 按合同协议收费 | 接受委托服务的单位和个人 | 500 | 江门市新会区质量技术监督检测所 | 执行到新政策落地 | ±(1mm +L/200)0～450mm
28 | 测长机 | 广东省市场监督管理局 | 市场需求 | 按合同协议收费 | 接受委托服务的单位和个人 | 504 | 江门市新会区质量技术监督检测所 | 执行到新政策落地 | ±(0.5mm +L/100)0～1000mm
29 | 测长机 | 广东省市场监督管理局 | 市场需求 | 按合同协议收费 | 接受委托服务的单位和个人 | 630 | 江门市新会区质量技术监督检测所 | 执行到新政策落地 | ±(0.5mm +L/100)0～2000mm
30 | 测长机 | 广东省市场监督管理局 | 市场需求 | 按合同协议收费 | 接受委托服务的单位和个人 | 714 | 江门市新会区质量技术监督检测所 | 执行到新政策落地 | ±(0.5mm +L/100)0～3000mm
31 | 测长机 | 广东省市场监督管理局 | 市场需求 | 按合同协议收费 | 接受委托服务的单位和个人 | 1050 | 江门市新会区质量技术监督检测所 | 执行到新政策落地 | ±(0.5mm +L/100)0～6000mm
32 | 光学计 | 广东省市场监督管理局 | 市场需求 | 按合同协议收费 | 接受委托服务的单位和个人 | 500 | 江门市新会区质量技术监督检测所 | 执行到新政策落地 | ±0.25mm0～180mm
33 | 三针 | 广东省市场监督管理局 | 市场需求 | 按合同协议收费 | 接受委托服务的单位和个人 | 50 | 江门市新会区质量技术监督检测所 | 执行到新政策落地 | 0,1级φ:0.118～6.585mm
34 | 万能工具显微镜 | 广东省市场监督管理局 | 市场需求 | 按合同协议收费 | 接受委托服务的单位和个人 | 800 | 江门市新会区质量技术监督检测所 | 执行到新政策落地 | ±(1mm +L/100)(200×100)mm
35 | 大型工具显微镜 | 广东省市场监督管理局 | 市场需求 | 按合同协议收费 | 接受委托服务的单位和个人 | 600 | 江门市新会区质量技术监督检测所 | 执行到新政策落地 | ±3mm(150×50)mm
36 | 小型工具显微镜 | 广东省市场监督管理局 | 市场需求 | 按合同协议收费 | 接受委托服务的单位和个人 | 500 | 江门市新会区质量技术监督检测所 | 执行到新政策落地 | ±3mm(75×50)mm
37 | 光切显微镜 | 广东省市场监督管理局 | 市场需求 | 按合同协议收费 | 接受委托服务的单位和个人 | 189 | 江门市新会区质量技术监督检测所 | 执行到新政策落地
38 | 干涉显微镜 | 广东省市场监督管理局 | 市场需求 | 按合同协议收费 | 接受委托服务的单位和个人 | 270 | 江门市新会区质量技术监督检测所 | 执行到新政策落地
39 | 测量显微镜 | 广东省市场监督管理局 | 市场需求 | 按合同协议收费 | 接受委托服务的单位和个人 | 500 | 江门市新会区质量技术监督检测所 | 执行到新政策落地 | ±(5mm +L/15)0～25mm
40 | 水平仪检定器 | 广东省市场监督管理局 | 市场需求 | 按合同协议收费 | 接受委托服务的单位和个人 | 500 | 江门市新会区质量技术监督检测所 | 执行到新政策落地 | 0.052mm/m
41 | 水平仪 | 广东省市场监督管理局 | 市场需求 | 按合同协议收费 | 接受委托服务的单位和个人 | 500 | 江门市新会区质量技术监督检测所 | 执行到新政策落地 | 0.001mm/m10mm/m
42 | 投影仪 | 广东省市场监督管理局 | 市场需求 | 按合同协议收费 | 接受委托服务的单位和个人 | 600 | 江门市新会区质量技术监督检测所 | 执行到新政策落地 | 100mm
43 | 测高仪 | 广东省市场监督管理局 | 市场需求 | 按合同协议收费 | 接受委托服务的单位和个人 | 500 | 江门市新会区质量技术监督检测所 | 执行到新政策落地 | ≤600mm
44 | 测高仪 | 广东省市场监督管理局 | 市场需求 | 按合同协议收费 | 接受委托服务的单位和个人 | 630 | 江门市新会区质量技术监督检测所 | 执行到新政策落地 | ＞600mm
45 | 测高仪 | 广东省市场监督管理局 | 市场需求 | 按合同协议收费 | 接受委托服务的单位和个人 | 400 | 江门市新会区质量技术监督检测所 | 执行到新政策落地 | 0.010～10mm
46 | 接触式干涉仪 | 广东省市场监督管理局 | 市场需求 | 按合同协议收费 | 接受委托服务的单位和个人 | 600 | 江门市新会区质量技术监督检测所 | 执行到新政策落地 | 0.05mm, 0.1mm, 0.2mm0～150mm
47 | 平面等倾干涉仪 | 广东省市场监督管理局 | 市场需求 | 按合同协议收费 | 接受委托服务的单位和个人 | 500 | 江门市新会区质量技术监督检测所 | 执行到新政策落地 | 0.01mm0～300mm
48 | 平面等厚干涉仪 | 广东省市场监督管理局 | 市场需求 | 按合同协议收费 | 接受委托服务的单位和个人 | 500 | 江门市新会区质量技术监督检测所 | 执行到新政策落地 | 0.02mm0～200mm
49 | 平面平晶 | 广东省市场监督管理局 | 市场需求 | 按合同协议收费 | 接受委托服务的单位和个人 | 100 | 江门市新会区质量技术监督检测所 | 执行到新政策落地 | 一,二级≤60mm
50 | 平面平晶 | 广东省市场监督管理局 | 市场需求 | 按合同协议收费 | 接受委托服务的单位和个人 | 100 | 江门市新会区质量技术监督检测所 | 执行到新政策落地 | 一,二级60 mm＜ D ≤100mm
51 | 平面平晶 | 广东省市场监督管理局 | 市场需求 | 按合同协议收费 | 接受委托服务的单位和个人 | 120 | 江门市新会区质量技术监督检测所 | 执行到新政策落地 | 一,二级100 mm＜ D ≤150mm
52 | 平面平晶 | 广东省市场监督管理局 | 市场需求 | 按合同协议收费 | 接受委托服务的单位和个人 | 300 | 江门市新会区质量技术监督检测所 | 执行到新政策落地 | 一,二级150 mm＜ D ≤200mm
53 | 平面平晶 | 广东省市场监督管理局 | 市场需求 | 按合同协议收费 | 接受委托服务的单位和个人 | 420 | 江门市新会区质量技术监督检测所 | 执行到新政策落地 | 二等φ:150mm
54 | 平面平晶 | 广东省市场监督管理局 | 市场需求 | 按合同协议收费 | 接受委托服务的单位和个人 | 300 | 江门市新会区质量技术监督检测所 | 执行到新政策落地 | 一,二级一系列
55 | 平面平晶 | 广东省市场监督管理局 | 市场需求 | 按合同协议收费 | 接受委托服务的单位和个人 | 300 | 江门市新会区质量技术监督检测所 | 执行到新政策落地 | 一,二级二系列
56 | 平面平晶 | 广东省市场监督管理局 | 市场需求 | 按合同协议收费 | 接受委托服务的单位和个人 | 350 | 江门市新会区质量技术监督检测所 | 执行到新政策落地 | 一,二级三系列
57 | 平面平晶 | 广东省市场监督管理局 | 市场需求 | 按合同协议收费 | 接受委托服务的单位和个人 | 350 | 江门市新会区质量技术监督检测所 | 执行到新政策落地 | 一,二级四系列
58 | 长平晶 | 广东省市场监督管理局 | 市场需求 | 按合同协议收费 | 接受委托服务的单位和个人 | 210 | 江门市新会区质量技术监督检测所 | 执行到新政策落地 | -0. 45～-0.15mm310mm
59 | 长平晶 | 广东省市场监督管理局 | 市场需求 | 按合同协议收费 | 接受委托服务的单位和个人 | 180 | 江门市新会区质量技术监督检测所 | 执行到新政策落地 | - 0. 3～0mm210mm
60 | 高精度测角仪 | 广东省市场监督管理局 | 市场需求 | 按合同协议收费 | 接受委托服务的单位和个人 | 1500 | 江门市新会区质量技术监督检测所 | 执行到新政策落地 | 1″～2″0°～360°
61 | 中精度测角仪 | 广东省市场监督管理局 | 市场需求 | 按合同协议收费 | 接受委托服务的单位和个人 | 630 | 江门市新会区质量技术监督检测所 | 执行到新政策落地 | 2″～ 5″0°～360°
62 | 低精度测角仪 | 广东省市场监督管理局 | 市场需求 | 按合同协议收费 | 接受委托服务的单位和个人 | 504 | 江门市新会区质量技术监督检测所 | 执行到新政策落地 | 5″以下0°～360°
63 | 光栅分度头 | 广东省市场监督管理局 | 市场需求 | 按合同协议收费 | 接受委托服务的单位和个人 | 420 | 江门市新会区质量技术监督检测所 | 执行到新政策落地 | 1″0°～360°
64 | 光学分度头 | 广东省市场监督管理局 | 市场需求 | 按合同协议收费 | 接受委托服务的单位和个人 | 600 | 江门市新会区质量技术监督检测所 | 执行到新政策落地 | ＜ 3″0°～360°
65 | 光学分度头 | 广东省市场监督管理局 | 市场需求 | 按合同协议收费 | 接受委托服务的单位和个人 | 600 | 江门市新会区质量技术监督检测所 | 执行到新政策落地 | 3″≤A≤6″0°～360°
66 | 光学分度头 | 广东省市场监督管理局 | 市场需求 | 按合同协议收费 | 接受委托服务的单位和个人 | 600 | 江门市新会区质量技术监督检测所 | 执行到新政策落地 | ＞ 6″0°～360°
67 | 多齿分度台 | 广东省市场监督管理局 | 市场需求 | 按合同协议收费 | 接受委托服务的单位和个人 | 720 | 江门市新会区质量技术监督检测所 | 执行到新政策落地 | 0°～360°
68 | 圆度仪 | 广东省市场监督管理局 | 市场需求 | 按合同协议收费 | 接受委托服务的单位和个人 | 1890 | 江门市新会区质量技术监督检测所 | 执行到新政策落地
69 | 光电自准直仪 | 广东省市场监督管理局 | 市场需求 | 按合同协议收费 | 接受委托服务的单位和个人 | 420 | 江门市新会区质量技术监督检测所 | 执行到新政策落地 | 0.1″0″～10″
70 | 自准直仪 | 广东省市场监督管理局 | 市场需求 | 按合同协议收费 | 接受委托服务的单位和个人 | 360 | 江门市新会区质量技术监督检测所 | 执行到新政策落地 | 2″0′～10′
71 | 光电倾斜仪 | 广东省市场监督管理局 | 市场需求 | 按合同协议收费 | 接受委托服务的单位和个人 | 300 | 江门市新会区质量技术监督检测所 | 执行到新政策落地 | 2″
72 | 经纬仪 | 广东省市场监督管理局 | 市场需求 | 按合同协议收费 | 接受委托服务的单位和个人 | 700 | 江门市新会区质量技术监督检测所 | 执行到新政策落地 | J1、J20°～360°
73 | 经纬仪 | 广东省市场监督管理局 | 市场需求 | 按合同协议收费 | 接受委托服务的单位和个人 | 600 | 江门市新会区质量技术监督检测所 | 执行到新政策落地 | J6、J300°～360°
74 | 水准仪 | 广东省市场监督管理局 | 市场需求 | 按合同协议收费 | 接受委托服务的单位和个人 | 350 | 江门市新会区质量技术监督检测所 | 执行到新政策落地 | DS1
75 | 水准仪 | 广东省市场监督管理局 | 市场需求 | 按合同协议收费 | 接受委托服务的单位和个人 | 350 | 江门市新会区质量技术监督检测所 | 执行到新政策落地 | DS3
76 | 光学象限仪 | 广东省市场监督管理局 | 市场需求 | 按合同协议收费 | 接受委托服务的单位和个人 | 270 | 江门市新会区质量技术监督检测所 | 执行到新政策落地 | 10″
77 | 多面棱体 | 广东省市场监督管理局 | 市场需求 | 按合同协议收费 | 接受委托服务的单位和个人 | 27 | 江门市新会区质量技术监督检测所 | 执行到新政策落地 | 0.2″
78 | 表面粗糙度比较样块 | 广东省市场监督管理局 | 市场需求 | 按合同协议收费 | 接受委托服务的单位和个人 | 600 | 江门市新会区质量技术监督检测所 | 执行到新政策落地 | 0.025～6.3μm
79 | 角度块 | 广东省市场监督管理局 | 市场需求 | 按合同协议收费 | 接受委托服务的单位和个人 | 100 | 江门市新会区质量技术监督检测所 | 执行到新政策落地
80 | 渐开线样板（两条曲线） | 广东省市场监督管理局 | 市场需求 | 按合同协议收费 | 接受委托服务的单位和个人 | 600 | 江门市新会区质量技术监督检测所 | 执行到新政策落地 | 二等rb:10～200mm
81 | 齿轮螺旋线样板（两条曲线） | 广东省市场监督管理局 | 市场需求 | 按合同协议收费 | 接受委托服务的单位和个人 | 672 | 江门市新会区质量技术监督检测所 | 执行到新政策落地 | 二等β:0°～30°
82 | 双频激光干涉仪(测长) | 广东省市场监督管理局 | 市场需求 | 按合同协议收费 | 接受委托服务的单位和个人 | 1323 | 江门市新会区质量技术监督检测所 | 执行到新政策落地 | 2.5×10-6L0～25m
83 | 稳频激光器 | 广东省市场监督管理局 | 市场需求 | 按合同协议收费 | 接受委托服务的单位和个人 | 1680 | 江门市新会区质量技术监督检测所 | 执行到新政策落地 | ≤5×10-8标准633nm
84 | 光纤长度传递标准 | 广东省市场监督管理局 | 市场需求 | 按合同协议收费 | 接受委托服务的单位和个人 | 1260 | 江门市新会区质量技术监督检测所 | 执行到新政策落地 | UL=0.2(m)+1.5×10-5L(m)传递标准1310nm窗口
85 | 光纤损耗传递标准 | 广东省市场监督管理局 | 市场需求 | 按合同协议收费 | 接受委托服务的单位和个人 | 1260 | 江门市新会区质量技术监督检测所 | 执行到新政策落地 | UA=0.03dB/dB传递标准1310nm窗口；
86 | 光纤损耗传递标准 | 广东省市场监督管理局 | 市场需求 | 按合同协议收费 | 接受委托服务的单位和个人 | 1260 | 江门市新会区质量技术监督检测所 | 执行到新政策落地 | 1550nm窗口
87 | 光时域反射计 | 广东省市场监督管理局 | 市场需求 | 按合同协议收费 | 接受委托服务的单位和个人 | 672 | 江门市新会区质量技术监督检测所 | 执行到新政策落地 | UL=2×10-5L(m)工作计量器具1310nm窗口,1310nm窗口,
88 | 光时域反射计 | 广东省市场监督管理局 | 市场需求 | 按合同协议收费 | 接受委托服务的单位和个人 | 672 | 江门市新会区质量技术监督检测所 | 执行到新政策落地 | UA=0.04dB/dB1550nm窗口
89 | 光时域反射计 | 广东省市场监督管理局 | 市场需求 | 按合同协议收费 | 接受委托服务的单位和个人 | 672 | 江门市新会区质量技术监督检测所 | 执行到新政策落地 | U入=2nm
90 | 数控机床（三轴） | 广东省市场监督管理局 | 市场需求 | 按合同协议收费 | 接受委托服务的单位和个人 | 2814 | 江门市新会区质量技术监督检测所 | 执行到新政策落地 | 0.01㎜≤2.5m
91 | 工作基准电池 | 广东省市场监督管理局 | 市场需求 | 按合同协议收费 | 接受委托服务的单位和个人 | 840 | 江门市新会区质量技术监督检测所 | 执行到新政策落地 | 工作基准1.0186800～1.0185900V
92 | 标准电池 | 广东省市场监督管理局 | 市场需求 | 按合同协议收费 | 接受委托服务的单位和个人 | 336 | 江门市新会区质量技术监督检测所 | 执行到新政策落地 | 一等1.0186800～1.0185900V
93 | 标准电池 | 广东省市场监督管理局 | 市场需求 | 按合同协议收费 | 接受委托服务的单位和个人 | 240 | 江门市新会区质量技术监督检测所 | 执行到新政策落地 | 二等1.018600～1.018670V
94 | 标准电池 | 广东省市场监督管理局 | 市场需求 | 按合同协议收费 | 接受委托服务的单位和个人 | 210 | 江门市新会区质量技术监督检测所 | 执行到新政策落地 | 0.005～0.01级1.01855～1.01868V
95 | 直流标准电压源 | 广东省市场监督管理局 | 市场需求 | 按合同协议收费 | 接受委托服务的单位和个人 | 1050 | 江门市新会区质量技术监督检测所 | 执行到新政策落地 | 0.0005～0.002级0～1000V
96 | 直流标准电压源 | 广东省市场监督管理局 | 市场需求 | 按合同协议收费 | 接受委托服务的单位和个人 | 840 | 江门市新会区质量技术监督检测所 | 执行到新政策落地 | 0.001～0.005级0～1000V
97 | 工作基准电阻器 | 广东省市场监督管理局 | 市场需求 | 按合同协议收费 | 接受委托服务的单位和个人 | 798 | 江门市新会区质量技术监督检测所 | 执行到新政策落地 | 工作基准1Ω
98 | 直流标准电阻器 | 广东省市场监督管理局 | 市场需求 | 按合同协议收费 | 接受委托服务的单位和个人 | 378 | 江门市新会区质量技术监督检测所 | 执行到新政策落地 | 一等10-3～105Ω
99 | 直流标准电阻器 | 广东省市场监督管理局 | 市场需求 | 按合同协议收费 | 接受委托服务的单位和个人 | 240 | 江门市新会区质量技术监督检测所 | 执行到新政策落地 | 二等10-3～105Ω
100 | 工作基准电容器 | 广东省市场监督管理局 | 市场需求 | 按合同协议收费 | 接受委托服务的单位和个人 | 840 | 江门市新会区质量技术监督检测所 | 执行到新政策落地 | 工作基准10,102,103pF
101 | 标准电容器 | 广东省市场监督管理局 | 市场需求 | 按合同协议收费 | 接受委托服务的单位和个人 | 336 | 江门市新会区质量技术监督检测所 | 执行到新政策落地 | 0.01～0.02级1～106pF
102 | 标准电容器 | 广东省市场监督管理局 | 市场需求 | 按合同协议收费 | 接受委托服务的单位和个人 | 240 | 江门市新会区质量技术监督检测所 | 执行到新政策落地 | 0.05级1～106pF
103 | 标准电容器 | 广东省市场监督管理局 | 市场需求 | 按合同协议收费 | 接受委托服务的单位和个人 | 240 | 江门市新会区质量技术监督检测所 | 执行到新政策落地 | 0.0010.01pF~1μF
104 | 标准电容箱 | 广东省市场监督管理局 | 市场需求 | 按合同协议收费 | 接受委托服务的单位和个人 | 60 | 江门市新会区质量技术监督检测所 | 执行到新政策落地 | 0.01～0.02级1～106pF
105 | 标准电容箱 | 广东省市场监督管理局 | 市场需求 | 按合同协议收费 | 接受委托服务的单位和个人 | 34 | 江门市新会区质量技术监督检测所 | 执行到新政策落地 | 0.05级1～106pF
106 | 工作基准电感器 | 广东省市场监督管理局 | 市场需求 | 按合同协议收费 | 接受委托服务的单位和个人 | 630 | 江门市新会区质量技术监督检测所 | 执行到新政策落地 | 工作基准1mH～1H
107 | 标准电感器 | 广东省市场监督管理局 | 市场需求 | 按合同协议收费 | 接受委托服务的单位和个人 | 336 | 江门市新会区质量技术监督检测所 | 执行到新政策落地 | 0.01～0.02级1µH～1H
108 | 标准电感器 | 广东省市场监督管理局 | 市场需求 | 按合同协议收费 | 接受委托服务的单位和个人 | 120 | 江门市新会区质量技术监督检测所 | 执行到新政策落地 | 0.05级1µH～1H
109 | 标准电感箱 | 广东省市场监督管理局 | 市场需求 | 按合同协议收费 | 接受委托服务的单位和个人 | 42 | 江门市新会区质量技术监督检测所 | 执行到新政策落地 | 0.01～0.02级1µH～1H
110 | 标准电感箱 | 广东省市场监督管理局 | 市场需求 | 按合同协议收费 | 接受委托服务的单位和个人 | 34 | 江门市新会区质量技术监督检测所 | 执行到新政策落地 | 0.05级1µH～1H
111 | 标准电感箱 | 广东省市场监督管理局 | 市场需求 | 按合同协议收费 | 接受委托服务的单位和个人 | 34 | 江门市新会区质量技术监督检测所 | 执行到新政策落地 | 0.1级1µH～1H
112 | 电压互感器 | 广东省市场监督管理局 | 市场需求 | 按合同协议收费 | 接受委托服务的单位和个人 | 336 | 江门市新会区质量技术监督检测所 | 执行到新政策落地 | 0.001～0.002级10～35kV每加一个量限加收180元，
113 | 电压互感器 | 广东省市场监督管理局 | 市场需求 | 按合同协议收费 | 接受委托服务的单位和个人 | 336 | 江门市新会区质量技术监督检测所 | 执行到新政策落地 | 超35kV的检定加收360元
114 | 电压互感器 | 广东省市场监督管理局 | 市场需求 | 按合同协议收费 | 接受委托服务的单位和个人 | 288 | 江门市新会区质量技术监督检测所 | 执行到新政策落地 | 0.005级0～35kV每加一个量限加收120元，
115 | 电压互感器 | 广东省市场监督管理局 | 市场需求 | 按合同协议收费 | 接受委托服务的单位和个人 | 288 | 江门市新会区质量技术监督检测所 | 执行到新政策落地 | 超35kV检定加收240元
116 | 电压互感器 | 广东省市场监督管理局 | 市场需求 | 按合同协议收费 | 接受委托服务的单位和个人 | 240 | 江门市新会区质量技术监督检测所 | 执行到新政策落地 | 0.01～0.02级0～35kV每加一个量限加收90元，
117 | 电压互感器 | 广东省市场监督管理局 | 市场需求 | 按合同协议收费 | 接受委托服务的单位和个人 | 240 | 江门市新会区质量技术监督检测所 | 执行到新政策落地 | 超35kV的检定加收180元
118 | 电压互感器 | 广东省市场监督管理局 | 市场需求 | 按合同协议收费 | 接受委托服务的单位和个人 | 180 | 江门市新会区质量技术监督检测所 | 执行到新政策落地 | 0.05级0～35kV每加一个量限加收60元，
119 | 电压互感器 | 广东省市场监督管理局 | 市场需求 | 按合同协议收费 | 接受委托服务的单位和个人 | 180 | 江门市新会区质量技术监督检测所 | 执行到新政策落地 | 超35kV的检定加收120元
120 | 电压互感器 | 广东省市场监督管理局 | 市场需求 | 按合同协议收费 | 接受委托服务的单位和个人 | 336 | 江门市新会区质量技术监督检测所 | 执行到新政策落地 | 0.005～0.001级10V～35kV每增加一个量限，加收180元
121 | 电压互感器 | 广东省市场监督管理局 | 市场需求 | 按合同协议收费 | 接受委托服务的单位和个人 | 240 | 江门市新会区质量技术监督检测所 | 执行到新政策落地 | 0.01～0.05级10V～35kV每增加一个量限，加收90元
122 | 电压互感器 | 广东省市场监督管理局 | 市场需求 | 按合同协议收费 | 接受委托服务的单位和个人 | 336 | 江门市新会区质量技术监督检测所 | 执行到新政策落地 | 0.01～0.05级35～110kV每增加一个量限，加收120元
123 | 电压互感器 | 广东省市场监督管理局 | 市场需求 | 按合同协议收费 | 接受委托服务的单位和个人 | 300 | 江门市新会区质量技术监督检测所 | 执行到新政策落地 | 0.1级及以下35～110kV每增加一个量限，加收90元
124 | 电压互感器 | 广东省市场监督管理局 | 市场需求 | 按合同协议收费 | 接受委托服务的单位和个人 | 420 | 江门市新会区质量技术监督检测所 | 执行到新政策落地 | 0.1～0.05级110kV及以上每增加一个量限，加收180元
125 | 电流互感器 | 广东省市场监督管理局 | 市场需求 | 按合同协议收费 | 接受委托服务的单位和个人 | 240 | 江门市新会区质量技术监督检测所 | 执行到新政策落地 | 0.001～0.005级2kA以下每增加一个量限，加收72元
126 | 电流互感器 | 广东省市场监督管理局 | 市场需求 | 按合同协议收费 | 接受委托服务的单位和个人 | 210 | 江门市新会区质量技术监督检测所 | 执行到新政策落地 | 0.01～0.05级2kA以下每增加一个量限，加收72元
127 | 电流互感器 | 广东省市场监督管理局 | 市场需求 | 按合同协议收费 | 接受委托服务的单位和个人 | 120 | 江门市新会区质量技术监督检测所 | 执行到新政策落地 | 0.1～0.5级2kA以下每增加一个量限，加收48元
128 | 电流互感器 | 广东省市场监督管理局 | 市场需求 | 按合同协议收费 | 接受委托服务的单位和个人 | 174 | 江门市新会区质量技术监督检测所 | 执行到新政策落地 | 0.001～0.005级2～10kA每增加一个量限，加收180元
129 | 电流互感器 | 广东省市场监督管理局 | 市场需求 | 按合同协议收费 | 接受委托服务的单位和个人 | 282 | 江门市新会区质量技术监督检测所 | 执行到新政策落地 | 0.01～0.05级2～10kA每增加一个量限，加收108元
130 | 电流互感器 | 广东省市场监督管理局 | 市场需求 | 按合同协议收费 | 接受委托服务的单位和个人 | 228 | 江门市新会区质量技术监督检测所 | 执行到新政策落地 | 0.1～0.5级2～10kA每增加一个量限，加收72元
131 | 电流互感器 | 广东省市场监督管理局 | 市场需求 | 按合同协议收费 | 接受委托服务的单位和个人 | 1449 | 江门市新会区质量技术监督检测所 | 执行到新政策落地 | 0.001～0.005级10kA及以上每增加一个量限，加收600元
132 | 电流互感器 | 广东省市场监督管理局 | 市场需求 | 按合同协议收费 | 接受委托服务的单位和个人 | 1071 | 江门市新会区质量技术监督检测所 | 执行到新政策落地 | 0.01～0.05级10kA及以上每增加一个量限，加收480元
133 | 电流互感器 | 广东省市场监督管理局 | 市场需求 | 按合同协议收费 | 接受委托服务的单位和个人 | 840 | 江门市新会区质量技术监督检测所 | 执行到新政策落地 | 0.1～0.5级10kA及以上每增加一个量限，加收420元
134 | 标准模拟应变量标准器 | 广东省市场监督管理局 | 市场需求 | 按合同协议收费 | 接受委托服务的单位和个人 | 180 | 江门市新会区质量技术监督检测所 | 执行到新政策落地 | 0.015%～0.1%0～105me
135 | 交流电阻箱 | 广东省市场监督管理局 | 市场需求 | 按合同协议收费 | 接受委托服务的单位和个人 | 15 | 江门市新会区质量技术监督检测所 | 执行到新政策落地 | 0.05级以下0.01Ω～100kΩ
136 | 直流电阻箱 | 广东省市场监督管理局 | 市场需求 | 按合同协议收费 | 接受委托服务的单位和个人 | 30 | 江门市新会区质量技术监督检测所 | 执行到新政策落地 | 0.001～0.005级10-2～105Ω
137 | 高阻箱 | 广东省市场监督管理局 | 市场需求 | 按合同协议收费 | 接受委托服务的单位和个人 | 12 | 江门市新会区质量技术监督检测所 | 执行到新政策落地 | 0.5～5 级105～1011 Ω
138 | 直流分压箱 | 广东省市场监督管理局 | 市场需求 | 按合同协议收费 | 接受委托服务的单位和个人 | 1050 | 江门市新会区质量技术监督检测所 | 执行到新政策落地 | 0.0005级电压上限≤1.5kV基本点为10点，超过10点，每点加收120元
139 | 直流分压箱 | 广东省市场监督管理局 | 市场需求 | 按合同协议收费 | 接受委托服务的单位和个人 | 630 | 江门市新会区质量技术监督检测所 | 执行到新政策落地 | 0.001～0.002级电压上限≤1.5kV基本点为10点，超过10点，每点加收90元
140 | 直流分压箱 | 广东省市场监督管理局 | 市场需求 | 按合同协议收费 | 接受委托服务的单位和个人 | 420 | 江门市新会区质量技术监督检测所 | 执行到新政策落地 | 0.005级电压上限≤1.5kV基本点为10点，超过10点，每点加收72元
141 | 直流分压箱 | 广东省市场监督管理局 | 市场需求 | 按合同协议收费 | 接受委托服务的单位和个人 | 336 | 江门市新会区质量技术监督检测所 | 执行到新政策落地 | 0.01～0.02级电压上限≤1.5kV基本点为10点，超过10点，每点加收60元
142 | 直流电流表（指针式） | 广东省市场监督管理局 | 市场需求 | 按合同协议收费 | 接受委托服务的单位和个人 | 210 | 江门市新会区质量技术监督检测所 | 执行到新政策落地 | 0.1级0～50A交直流两用检定加收基本量限50%，每加一个量限加收90元
143 | 直流电流表（指针式） | 广东省市场监督管理局 | 市场需求 | 按合同协议收费 | 接受委托服务的单位和个人 | 200 | 江门市新会区质量技术监督检测所 | 执行到新政策落地 | 0.2级0～50A交直流两用检定加收基本量限50%，每加一个量限加收72元
144 | 直流电流表（指针式） | 广东省市场监督管理局 | 市场需求 | 按合同协议收费 | 接受委托服务的单位和个人 | 150 | 江门市新会区质量技术监督检测所 | 执行到新政策落地 | 0.5级0～50A交直流两用检定加收基本量限50%，每加一个量限加收48元
145 | 直流电压表（指针式） | 广东省市场监督管理局 | 市场需求 | 按合同协议收费 | 接受委托服务的单位和个人 | 210 | 江门市新会区质量技术监督检测所 | 执行到新政策落地 | 0.1级0～1000V交直流两用检定加收基本量限50%，每加一个量限加收90元
146 | 直流电压表（指针式） | 广东省市场监督管理局 | 市场需求 | 按合同协议收费 | 接受委托服务的单位和个人 | 200 | 江门市新会区质量技术监督检测所 | 执行到新政策落地 | 0.2级0～1000V交直流两用检定加收基本量限50%，每加一个量限加收72元
147 | 直流电压表（指针式） | 广东省市场监督管理局 | 市场需求 | 按合同协议收费 | 接受委托服务的单位和个人 | 150 | 江门市新会区质量技术监督检测所 | 执行到新政策落地 | 0.5级0～1000V交直流两用检定加收基本量限50%，每加一个量限加收48元
148 | 直流功率表 | 广东省市场监督管理局 | 市场需求 | 按合同协议收费 | 接受委托服务的单位和个人 | 340 | 江门市新会区质量技术监督检测所 | 执行到新政策落地 | 0.1级0～1000V，0～10A交直流两用检定加收基本量限50%，每加一个量限加收90元
149 | 直流功率表 | 广东省市场监督管理局 | 市场需求 | 按合同协议收费 | 接受委托服务的单位和个人 | 280 | 江门市新会区质量技术监督检测所 | 执行到新政策落地 | 0.2级0～1000V，0～10A交直流两用检定加收基本量限50%，每加一个量限加收72元
150 | 直流功率表 | 广东省市场监督管理局 | 市场需求 | 按合同协议收费 | 接受委托服务的单位和个人 | 250 | 江门市新会区质量技术监督检测所 | 执行到新政策落地 | 0.5级0～1000V，0～10A交直流两用检定加收基本量限50%，每加一个量限加收48元
151 | 直流功率表 | 广东省市场监督管理局 | 市场需求 | 按合同协议收费 | 接受委托服务的单位和个人 | 160 | 江门市新会区质量技术监督检测所 | 执行到新政策落地 | 1.0级0～1000V，0～10A交直流两用检定加收基本量限50%，每加一个量限加收30元
152 | 交流电流表（指针式） | 广东省市场监督管理局 | 市场需求 | 按合同协议收费 | 接受委托服务的单位和个人 | 210 | 江门市新会区质量技术监督检测所 | 执行到新政策落地 | 0.1级0～20A每加一个量限加收90元
153 | 交流电流表（指针式） | 广东省市场监督管理局 | 市场需求 | 按合同协议收费 | 接受委托服务的单位和个人 | 200 | 江门市新会区质量技术监督检测所 | 执行到新政策落地 | 0.2级0～20A每加一个量限加收72元
154 | 交流电流表（指针式） | 广东省市场监督管理局 | 市场需求 | 按合同协议收费 | 接受委托服务的单位和个人 | 150 | 江门市新会区质量技术监督检测所 | 执行到新政策落地 | 0.5级0～20A每加一个量限加收48元
155 | 交流电流表（指针式） | 广东省市场监督管理局 | 市场需求 | 按合同协议收费 | 接受委托服务的单位和个人 | 100 | 江门市新会区质量技术监督检测所 | 执行到新政策落地 | 1.0级0～20A
156 | 交流电压表（指针式） | 广东省市场监督管理局 | 市场需求 | 按合同协议收费 | 接受委托服务的单位和个人 | 210 | 江门市新会区质量技术监督检测所 | 执行到新政策落地 | 0.1级0～1000V每加一个量限加收90元
157 | 交流电压表（指针式） | 广东省市场监督管理局 | 市场需求 | 按合同协议收费 | 接受委托服务的单位和个人 | 200 | 江门市新会区质量技术监督检测所 | 执行到新政策落地 | 0.2级0～1000V每加一个量限加收72元
158 | 交流电压表（指针式） | 广东省市场监督管理局 | 市场需求 | 按合同协议收费 | 接受委托服务的单位和个人 | 150 | 江门市新会区质量技术监督检测所 | 执行到新政策落地 | 0.5级0～1000V每加一个量限加收48元
159 | 交流功率表（指针式） | 广东省市场监督管理局 | 市场需求 | 按合同协议收费 | 接受委托服务的单位和个人 | 340 | 江门市新会区质量技术监督检测所 | 执行到新政策落地 | 0.1级0～1000V，0～20A每加一个量限加收90元
160 | 交流功率表（指针式） | 广东省市场监督管理局 | 市场需求 | 按合同协议收费 | 接受委托服务的单位和个人 | 280 | 江门市新会区质量技术监督检测所 | 执行到新政策落地 | 0.2级0～1000V，0～20A每加一个量限加收72元
161 | 交流功率表（指针式） | 广东省市场监督管理局 | 市场需求 | 按合同协议收费 | 接受委托服务的单位和个人 | 220 | 江门市新会区质量技术监督检测所 | 执行到新政策落地 | 0.5级0～1000V，0～20A每加一个量限加收48元
162 | 交流功率表（指针式） | 广东省市场监督管理局 | 市场需求 | 按合同协议收费 | 接受委托服务的单位和个人 | 160 | 江门市新会区质量技术监督检测所 | 执行到新政策落地 | 1.0级0～1000V，0～20A
163 | 欧姆表 | 广东省市场监督管理局 | 市场需求 | 按合同协议收费 | 接受委托服务的单位和个人 | 120 | 江门市新会区质量技术监督检测所 | 执行到新政策落地 | 0.01～0.1级100W～1MW
164 | 磁通表（数字式） | 广东省市场监督管理局 | 市场需求 | 按合同协议收费 | 接受委托服务的单位和个人 | 420 | 江门市新会区质量技术监督检测所 | 执行到新政策落地 | 2×10-31～20mWb
165 | 磁通表（数字式） | 广东省市场监督管理局 | 市场需求 | 按合同协议收费 | 接受委托服务的单位和个人 | 315 | 江门市新会区质量技术监督检测所 | 执行到新政策落地 | 5×10-31～10mWb
166 | 磁通表（指针式） | 广东省市场监督管理局 | 市场需求 | 按合同协议收费 | 接受委托服务的单位和个人 | 180 | 江门市新会区质量技术监督检测所 | 执行到新政策落地 | 1.0级以下1～10mWb
167 | 工频单相相位表（指针式） | 广东省市场监督管理局 | 市场需求 | 按合同协议收费 | 接受委托服务的单位和个人 | 210 | 江门市新会区质量技术监督检测所 | 执行到新政策落地 | 0.5级50Hz每加一个量限加收72元
168 | 工频单相相位表 | 广东省市场监督管理局 | 市场需求 | 按合同协议收费 | 接受委托服务的单位和个人 | 150 | 江门市新会区质量技术监督检测所 | 执行到新政策落地 | 1.0～1.5级50Hz每加一个量限加收60元
169 | 工频单相相位表 | 广东省市场监督管理局 | 市场需求 | 按合同协议收费 | 接受委托服务的单位和个人 | 120 | 江门市新会区质量技术监督检测所 | 执行到新政策落地 | 2.0～5.0级50Hz 110/220V; 5/10A每加一个量限加收48元
170 | 功率因数表（指针式） | 广东省市场监督管理局 | 市场需求 | 按合同协议收费 | 接受委托服务的单位和个人 | 270 | 江门市新会区质量技术监督检测所 | 执行到新政策落地 | 0.5～1.0级50Hz 每加一个量限加收90元
171 | 功率因数表（指针式） | 广东省市场监督管理局 | 市场需求 | 按合同协议收费 | 接受委托服务的单位和个人 | 270 | 江门市新会区质量技术监督检测所 | 执行到新政策落地 | 单相 110/220V; 5/10A
172 | 数字电流表 | 广东省市场监督管理局 | 市场需求 | 按合同协议收费 | 接受委托服务的单位和个人 | 336 | 江门市新会区质量技术监督检测所 | 执行到新政策落地 | 0.01级以下0.1mA~2A
173 | 数字功率表 | 广东省市场监督管理局 | 市场需求 | 按合同协议收费 | 接受委托服务的单位和个人 | 840 | 江门市新会区质量技术监督检测所 | 执行到新政策落地 | 0.02%～0.05%电流:0.25～10A;
174 | 数字功率表 | 广东省市场监督管理局 | 市场需求 | 按合同协议收费 | 接受委托服务的单位和个人 | 840 | 江门市新会区质量技术监督检测所 | 执行到新政策落地 | 电压:15～600V
175 | 数字欧姆表 | 广东省市场监督管理局 | 市场需求 | 按合同协议收费 | 接受委托服务的单位和个人 | 336 | 江门市新会区质量技术监督检测所 | 执行到新政策落地 | 0.05级1W～10MW
176 | 数字高压表 | 广东省市场监督管理局 | 市场需求 | 按合同协议收费 | 接受委托服务的单位和个人 | 1386 | 江门市新会区质量技术监督检测所 | 执行到新政策落地 | 0.2～1.0级100kV
177 | 高压静电电压表 | 广东省市场监督管理局 | 市场需求 | 按合同协议收费 | 接受委托服务的单位和个人 | 1386 | 江门市新会区质量技术监督检测所 | 执行到新政策落地 | 0.2～1.0级100kV
178 | 直流数字电压表 | 广东省市场监督管理局 | 市场需求 | 按合同协议收费 | 接受委托服务的单位和个人 | 1050 | 江门市新会区质量技术监督检测所 | 执行到新政策落地 | 0.0005级0～1000V
179 | 直流数字电压表 | 广东省市场监督管理局 | 市场需求 | 按合同协议收费 | 接受委托服务的单位和个人 | 630 | 江门市新会区质量技术监督检测所 | 执行到新政策落地 | 0.001～0.002级0～1000V
180 | 直流数字电压表 | 广东省市场监督管理局 | 市场需求 | 按合同协议收费 | 接受委托服务的单位和个人 | 504 | 江门市新会区质量技术监督检测所 | 执行到新政策落地 | 0.005级0～1000V
181 | 直流数字电压表 | 广东省市场监督管理局 | 市场需求 | 按合同协议收费 | 接受委托服务的单位和个人 | 378 | 江门市新会区质量技术监督检测所 | 执行到新政策落地 | 0.01～0.05级0～1000V
182 | 三相标准电能表 | 广东省市场监督管理局 | 市场需求 | 按合同协议收费 | 接受委托服务的单位和个人 | 60 | 江门市新会区质量技术监督检测所 | 执行到新政策落地 | 0.02级，0.05级3×380V 3×5A基本价300元
183 | 三相标准电能表 | 广东省市场监督管理局 | 市场需求 | 按合同协议收费 | 接受委托服务的单位和个人 | 42 | 江门市新会区质量技术监督检测所 | 执行到新政策落地 | 0.1～0.2级3×380V 3×5A基本价210元
184 | 单相数字标准电能表 | 广东省市场监督管理局 | 市场需求 | 按合同协议收费 | 接受委托服务的单位和个人 | 42 | 江门市新会区质量技术监督检测所 | 执行到新政策落地 | 0.1～0.2级220V 100V 1～5A基本价210元
185 | 单相数字标准电能表 | 广东省市场监督管理局 | 市场需求 | 按合同协议收费 | 接受委托服务的单位和个人 | 60 | 江门市新会区质量技术监督检测所 | 执行到新政策落地 | 0.05级220V 100V 1～5A基本价300元
186 | 单相数字标准电能表 | 广东省市场监督管理局 | 市场需求 | 按合同协议收费 | 接受委托服务的单位和个人 | 150 | 江门市新会区质量技术监督检测所 | 执行到新政策落地 | 0.005级，0.01级220V 100V 1～5A基本价750元
187 | 感应分压器 | 广东省市场监督管理局 | 市场需求 | 按合同协议收费 | 接受委托服务的单位和个人 | 480 | 江门市新会区质量技术监督检测所 | 执行到新政策落地 | 2×10 - 8～1×10 -310～600V
188 | 交直流分压器 | 广东省市场监督管理局 | 市场需求 | 按合同协议收费 | 接受委托服务的单位和个人 | 1260 | 江门市新会区质量技术监督检测所 | 执行到新政策落地 | 0.2～3级600V～200kV
189 | 绝缘电阻表检定仪 | 广东省市场监督管理局 | 市场需求 | 按合同协议收费 | 接受委托服务的单位和个人 | 336 | 江门市新会区质量技术监督检测所 | 执行到新政策落地 | 0.5%～5%2GΩ以下测量电压5kV以下
190 | 接地电阻测量仪 | 广东省市场监督管理局 | 市场需求 | 按合同协议收费 | 接受委托服务的单位和个人 | 300 | 江门市新会区质量技术监督检测所 | 执行到新政策落地 | 1.0~3.0级0.01～1000W测量电流5A以下
191 | 动态应变仪 | 广东省市场监督管理局 | 市场需求 | 按合同协议收费 | 接受委托服务的单位和个人 | 420 | 江门市新会区质量技术监督检测所 | 执行到新政策落地 | 0.2%～1%0～105me
192 | 静态应变仪 | 广东省市场监督管理局 | 市场需求 | 按合同协议收费 | 接受委托服务的单位和个人 | 504 | 江门市新会区质量技术监督检测所 | 执行到新政策落地 | 0.05%～1%0～105me不含转换箱
193 | 互感器校验仪 | 广东省市场监督管理局 | 市场需求 | 按合同协议收费 | 接受委托服务的单位和个人 | 462 | 江门市新会区质量技术监督检测所 | 执行到新政策落地 | 1.0级,2.0级150V、100V、100/
194 | 互感器校验仪 | 广东省市场监督管理局 | 市场需求 | 按合同协议收费 | 接受委托服务的单位和个人 | 462 | 江门市新会区质量技术监督检测所 | 执行到新政策落地 | V、5A、1A
195 | 数字式三用表校准仪 | 广东省市场监督管理局 | 市场需求 | 按合同协议收费 | 接受委托服务的单位和个人 | 1500 | 江门市新会区质量技术监督检测所 | 执行到新政策落地 | 0.001DC： 0～1000V,
196 | 数字式三用表校准仪 | 广东省市场监督管理局 | 市场需求 | 按合同协议收费 | 接受委托服务的单位和个人 | 1500 | 江门市新会区质量技术监督检测所 | 执行到新政策落地 | AC： 0～1000V
197 | 数字式电容耦合测试仪 | 广东省市场监督管理局 | 市场需求 | 按合同协议收费 | 接受委托服务的单位和个人 | 336 | 江门市新会区质量技术监督检测所 | 执行到新政策落地 | 0.010～19.99nF
198 | 线路故障测试仪 | 广东省市场监督管理局 | 市场需求 | 按合同协议收费 | 接受委托服务的单位和个人 | 300 | 江门市新会区质量技术监督检测所 | 执行到新政策落地 | 0.0010～1 MΩ
199 | 单相电能表检定装置 | 广东省市场监督管理局 | 市场需求 | 按合同协议收费 | 接受委托服务的单位和个人 | 1050 | 江门市新会区质量技术监督检测所 | 执行到新政策落地 | 0.05～0.1级220V 0～100A
200 | 单相电能表检定装置 | 广东省市场监督管理局 | 市场需求 | 按合同协议收费 | 接受委托服务的单位和个人 | 840 | 江门市新会区质量技术监督检测所 | 执行到新政策落地 | 0.2～0.3级220V 0～100A
201 | 三相电能表检定装置 | 广东省市场监督管理局 | 市场需求 | 按合同协议收费 | 接受委托服务的单位和个人 | 2940 | 江门市新会区质量技术监督检测所 | 执行到新政策落地 | 0.05～0.1级100 V，220 V，380V, 0～50A
202 | 三相电能表检定装置 | 广东省市场监督管理局 | 市场需求 | 按合同协议收费 | 接受委托服务的单位和个人 | 2310 | 江门市新会区质量技术监督检测所 | 执行到新政策落地 | 0.2～0.3级100 V，220 V，380V, 0～50A
203 | 便携式单相电能表检定装置 | 广东省市场监督管理局 | 市场需求 | 按合同协议收费 | 接受委托服务的单位和个人 | 720 | 江门市新会区质量技术监督检测所 | 执行到新政策落地 | 0.1～0.3级220V 0～100A
204 | 便携式三相电能表检定装置 | 广东省市场监督管理局 | 市场需求 | 按合同协议收费 | 接受委托服务的单位和个人 | 2520 | 江门市新会区质量技术监督检测所 | 执行到新政策落地 | 0.1～0.3级100 V，220 V，380V, 0～50A
205 | 互感器校验仪检定装置 | 广东省市场监督管理局 | 市场需求 | 按合同协议收费 | 接受委托服务的单位和个人 | 900 | 江门市新会区质量技术监督检测所 | 执行到新政策落地 | ±1%
206 | 互感器校验仪检定装置 | 广东省市场监督管理局 | 市场需求 | 按合同协议收费 | 接受委托服务的单位和个人 | 630 | 江门市新会区质量技术监督检测所 | 执行到新政策落地 | ±2%
207 | 电表检定装置XF-1型 | 广东省市场监督管理局 | 市场需求 | 按合同协议收费 | 接受委托服务的单位和个人 | 3360 | 江门市新会区质量技术监督检测所 | 执行到新政策落地 | 0.03～0.05级0～600V 0～30A
208 | 磁通量具 | 广东省市场监督管理局 | 市场需求 | 按合同协议收费 | 接受委托服务的单位和个人 | 840 | 江门市新会区质量技术监督检测所 | 执行到新政策落地 | 2×10-4
209 | 磁通量具 | 广东省市场监督管理局 | 市场需求 | 按合同协议收费 | 接受委托服务的单位和个人 | 420 | 江门市新会区质量技术监督检测所 | 执行到新政策落地 | 5×10-4
210 | 磁通量具 | 广东省市场监督管理局 | 市场需求 | 按合同协议收费 | 接受委托服务的单位和个人 | 336 | 江门市新会区质量技术监督检测所 | 执行到新政策落地 | （1～5）×10-31000~10000mH
211 | 螺线管 | 广东省市场监督管理局 | 市场需求 | 按合同协议收费 | 接受委托服务的单位和个人 | 336 | 江门市新会区质量技术监督检测所 | 执行到新政策落地 | （2～5）×10-3(105/4π)A/m以下
212 | 直流比较仪电位差计 | 广东省市场监督管理局 | 市场需求 | 按合同协议收费 | 接受委托服务的单位和个人 | 1050 | 江门市新会区质量技术监督检测所 | 执行到新政策落地 | 0.0001级0～2.111111V
213 | 直流电位差计 | 广东省市场监督管理局 | 市场需求 | 按合同协议收费 | 接受委托服务的单位和个人 | 840 | 江门市新会区质量技术监督检测所 | 执行到新政策落地 | 0.001～0.002级0～2.111111V
214 | 直流电位差计 | 广东省市场监督管理局 | 市场需求 | 按合同协议收费 | 接受委托服务的单位和个人 | 420 | 江门市新会区质量技术监督检测所 | 执行到新政策落地 | 0.005级0～2.111111V
215 | 直流电位差计 | 广东省市场监督管理局 | 市场需求 | 按合同协议收费 | 接受委托服务的单位和个人 | 336 | 江门市新会区质量技术监督检测所 | 执行到新政策落地 | 0.01~0.02级0～2.111111V
216 | 直流电位差计 | 广东省市场监督管理局 | 市场需求 | 按合同协议收费 | 接受委托服务的单位和个人 | 300 | 江门市新会区质量技术监督检测所 | 执行到新政策落地 | 0.05级0～2.111111V
217 | 工作测量线圈 | 广东省市场监督管理局 | 市场需求 | 按合同协议收费 | 接受委托服务的单位和个人 | 588 | 江门市新会区质量技术监督检测所 | 执行到新政策落地 | 1×10-31000cm2以上
218 | 标准测量线圈 | 广东省市场监督管理局 | 市场需求 | 按合同协议收费 | 接受委托服务的单位和个人 | 336 | 江门市新会区质量技术监督检测所 | 执行到新政策落地 | （2～5）×10-31000cm2以下
219 | 特斯拉计（指针式） | 广东省市场监督管理局 | 市场需求 | 按合同协议收费 | 接受委托服务的单位和个人 | 420 | 江门市新会区质量技术监督检测所 | 执行到新政策落地 | 1.0级以上0.05～2T
220 | 特斯拉计（指针式） | 广东省市场监督管理局 | 市场需求 | 按合同协议收费 | 接受委托服务的单位和个人 | 300 | 江门市新会区质量技术监督检测所 | 执行到新政策落地 | 1.0级及以下0.05～2T
221 | 数字特斯拉计 | 广东省市场监督管理局 | 市场需求 | 按合同协议收费 | 接受委托服务的单位和个人 | 336 | 江门市新会区质量技术监督检测所 | 执行到新政策落地 | 0.5级及以下0.05～2T
222 | 数字特斯拉计 | 广东省市场监督管理局 | 市场需求 | 按合同协议收费 | 接受委托服务的单位和个人 | 630 | 江门市新会区质量技术监督检测所 | 执行到新政策落地 | 0.5级以上0.05～2T
223 | 标准互感线圈 | 广东省市场监督管理局 | 市场需求 | 按合同协议收费 | 接受委托服务的单位和个人 | 300 | 江门市新会区质量技术监督检测所 | 执行到新政策落地 | 0.05～0.1级1000mH以上
224 | 标准互感线圈 | 广东省市场监督管理局 | 市场需求 | 按合同协议收费 | 接受委托服务的单位和个人 | 120 | 江门市新会区质量技术监督检测所 | 执行到新政策落地 | 0.2～1.0级1～10000mH
225 | 直流比较仪电桥 | 广东省市场监督管理局 | 市场需求 | 按合同协议收费 | 接受委托服务的单位和个人 | 1050 | 江门市新会区质量技术监督检测所 | 执行到新政策落地 | 0.0001级10-5～106Ω
226 | 直流电桥 | 广东省市场监督管理局 | 市场需求 | 按合同协议收费 | 接受委托服务的单位和个人 | 420 | 江门市新会区质量技术监督检测所 | 执行到新政策落地 | 0.01～0.02级10-5～106Ω直流双桥加收50%
227 | 数字阻抗电桥 | 广东省市场监督管理局 | 市场需求 | 按合同协议收费 | 接受委托服务的单位和个人 | 1050 | 江门市新会区质量技术监督检测所 | 执行到新政策落地 | 0.0002f =1kHz
228 | 数字阻抗电桥 | 广东省市场监督管理局 | 市场需求 | 按合同协议收费 | 接受委托服务的单位和个人 | 630 | 江门市新会区质量技术监督检测所 | 执行到新政策落地 | 0.0005f =1kHz
229 | 交流电容电桥 | 广东省市场监督管理局 | 市场需求 | 按合同协议收费 | 接受委托服务的单位和个人 | 1260 | 江门市新会区质量技术监督检测所 | 执行到新政策落地 | 0.01～0.05级
230 | 交流电感电桥 | 广东省市场监督管理局 | 市场需求 | 按合同协议收费 | 接受委托服务的单位和个人 | 1260 | 江门市新会区质量技术监督检测所 | 执行到新政策落地 | 0.02～0.05级1mH～99999H
231 | 高压电桥 | 广东省市场监督管理局 | 市场需求 | 按合同协议收费 | 接受委托服务的单位和个人 | 2520 | 江门市新会区质量技术监督检测所 | 执行到新政策落地 | D:0.1%
232 | 高压电桥 | 广东省市场监督管理局 | 市场需求 | 按合同协议收费 | 接受委托服务的单位和个人 | 1008 | 江门市新会区质量技术监督检测所 | 执行到新政策落地 | D:1%
233 | 高压电桥 | 广东省市场监督管理局 | 市场需求 | 按合同协议收费 | 接受委托服务的单位和个人 | 630 | 江门市新会区质量技术监督检测所 | 执行到新政策落地 | D:10%
234 | 高压电容电桥 | 广东省市场监督管理局 | 市场需求 | 按合同协议收费 | 接受委托服务的单位和个人 | 1596 | 江门市新会区质量技术监督检测所 | 执行到新政策落地 | X : 0.005级 D: 0.5级X:0.1～1000 D:-0.1～0.1
235 | 硬磁铁氧体标样 | 广东省市场监督管理局 | 市场需求 | 按合同协议收费 | 接受委托服务的单位和个人 | 204 | 江门市新会区质量技术监督检测所 | 执行到新政策落地 | 1.5%～2.5%Hcj£400kA/m
236 | 硅钢片标准样品 | 广东省市场监督管理局 | 市场需求 | 按合同协议收费 | 接受委托服务的单位和个人 | 288 | 江门市新会区质量技术监督检测所 | 执行到新政策落地 | 0.5%～1%P1.0～ P1.7 , B10～B100
237 | 坡莫合金标准样品 | 广东省市场监督管理局 | 市场需求 | 按合同协议收费 | 接受委托服务的单位和个人 | 204 | 江门市新会区质量技术监督检测所 | 执行到新政策落地 | 2%～5%H: 0.0796～1600A/m
238 | 纯铁棒矫顽力测定 | 广东省市场监督管理局 | 市场需求 | 按合同协议收费 | 接受委托服务的单位和个人 | 144 | 江门市新会区质量技术监督检测所 | 执行到新政策落地 | ±2%HC: 20～100A/m
239 | 弱磁钢标准样品 | 广东省市场监督管理局 | 市场需求 | 按合同协议收费 | 接受委托服务的单位和个人 | 204 | 江门市新会区质量技术监督检测所 | 执行到新政策落地 | 2%～3%ur :4.0～1.004
240 | 纯铁环形样品 | 广东省市场监督管理局 | 市场需求 | 按合同协议收费 | 接受委托服务的单位和个人 | 144 | 江门市新会区质量技术监督检测所 | 执行到新政策落地 | 2%～5%H: 5000A/m
241 | 硬磁标样 | 广东省市场监督管理局 | 市场需求 | 按合同协议收费 | 接受委托服务的单位和个人 | 288 | 江门市新会区质量技术监督检测所 | 执行到新政策落地 | 1%～2%H: 40～1200kA/m
242 | 软磁交流样品 | 广东省市场监督管理局 | 市场需求 | 按合同协议收费 | 接受委托服务的单位和个人 | 288 | 江门市新会区质量技术监督检测所 | 执行到新政策落地 | 1%～3%40Hz～25kHz
243 | 单片硅钢标准样品 | 广东省市场监督管理局 | 市场需求 | 按合同协议收费 | 接受委托服务的单位和个人 | 180 | 江门市新会区质量技术监督检测所 | 执行到新政策落地 | 1%～2%P1.0～ P1.7 , B10～B100
244 | 分布温度标准灯 | 广东省市场监督管理局 | 市场需求 | 按合同协议收费 | 接受委托服务的单位和个人 | 378 | 江门市新会区质量技术监督检测所 | 执行到新政策落地 | ≤15K一级1000W以下
245 | 分布温度标准灯 | 广东省市场监督管理局 | 市场需求 | 按合同协议收费 | 接受委托服务的单位和个人 | 336 | 江门市新会区质量技术监督检测所 | 执行到新政策落地 | ≤17K二級1000W以下
246 | 分布温度标准灯 | 广东省市场监督管理局 | 市场需求 | 按合同协议收费 | 接受委托服务的单位和个人 | 300 | 江门市新会区质量技术监督检测所 | 执行到新政策落地 | ≤20K三级1000W以下
247 | 光强度标准灯 | 广东省市场监督管理局 | 市场需求 | 按合同协议收费 | 接受委托服务的单位和个人 | 504 | 江门市新会区质量技术监督检测所 | 执行到新政策落地 | 0.012一级1000W以下
248 | 光强度标准灯 | 广东省市场监督管理局 | 市场需求 | 按合同协议收费 | 接受委托服务的单位和个人 | 420 | 江门市新会区质量技术监督检测所 | 执行到新政策落地 | 0.018二级1000W以下
249 | 光强度标准灯 | 广东省市场监督管理局 | 市场需求 | 按合同协议收费 | 接受委托服务的单位和个人 | 300 | 江门市新会区质量技术监督检测所 | 执行到新政策落地 | 0.025三级1000W以下
250 | 总光通量标准白炽灯 | 广东省市场监督管理局 | 市场需求 | 按合同协议收费 | 接受委托服务的单位和个人 | 800 | 江门市新会区质量技术监督检测所 | 执行到新政策落地 | 0.012一级1000W以下
251 | 总光通量标准白炽灯 | 广东省市场监督管理局 | 市场需求 | 按合同协议收费 | 接受委托服务的单位和个人 | 800 | 江门市新会区质量技术监督检测所 | 执行到新政策落地 | 0.02二级1000W以下
252 | 总光通量标准白炽灯 | 广东省市场监督管理局 | 市场需求 | 按合同协议收费 | 接受委托服务的单位和个人 | 800 | 江门市新会区质量技术监督检测所 | 执行到新政策落地 | 0.028三级1000W以下
253 | 总光通量标准荧光灯 | 广东省市场监督管理局 | 市场需求 | 按合同协议收费 | 接受委托服务的单位和个人 | 378 | 江门市新会区质量技术监督检测所 | 执行到新政策落地 | ≤3%一级1000W以下
254 | 总光通量标准荧光灯 | 广东省市场监督管理局 | 市场需求 | 按合同协议收费 | 接受委托服务的单位和个人 | 336 | 江门市新会区质量技术监督检测所 | 执行到新政策落地 | ≤3.8%二级1000W以下
255 | 总光通量标准荧光高压汞灯 | 广东省市场监督管理局 | 市场需求 | 按合同协议收费 | 接受委托服务的单位和个人 | 399 | 江门市新会区质量技术监督检测所 | 执行到新政策落地 | ≤4%一级1000W以下
256 | 总光通量标准荧光高压汞灯 | 广东省市场监督管理局 | 市场需求 | 按合同协议收费 | 接受委托服务的单位和个人 | 510 | 江门市新会区质量技术监督检测所 | 执行到新政策落地 | ≤4.8%二级1000W以下
257 | 光谱辐射亮度标准灯 | 广东省市场监督管理局 | 市场需求 | 按合同协议收费 | 接受委托服务的单位和个人 | 840 | 江门市新会区质量技术监督检测所 | 执行到新政策落地 | 1.1%～3.8% k =1一级250～2500nm共三波段
258 | 光谱辐射亮度标准灯 | 广东省市场监督管理局 | 市场需求 | 按合同协议收费 | 接受委托服务的单位和个人 | 630 | 江门市新会区质量技术监督检测所 | 执行到新政策落地 | 二级250～2500nm共三波段
259 | 光谱辐射照度标准灯 | 广东省市场监督管理局 | 市场需求 | 按合同协议收费 | 接受委托服务的单位和个人 | 840 | 江门市新会区质量技术监督检测所 | 执行到新政策落地 | 1.2%～3.9% k =1一级250～2500nm共三波段
260 | 光谱辐射照度标准灯 | 广东省市场监督管理局 | 市场需求 | 按合同协议收费 | 接受委托服务的单位和个人 | 630 | 江门市新会区质量技术监督检测所 | 执行到新政策落地 | 二级250～2500nm共三波段
261 | 微弱光照度计 | 广东省市场监督管理局 | 市场需求 | 按合同协议收费 | 接受委托服务的单位和个人 | 600 | 江门市新会区质量技术监督检测所 | 执行到新政策落地 | 一级250～2500nm
262 | 球形光度计 | 广东省市场监督管理局 | 市场需求 | 按合同协议收费 | 接受委托服务的单位和个人 | 630 | 江门市新会区质量技术监督检测所 | 执行到新政策落地 | 0.01一级0.5～5.0m
263 | 光探测器 | 广东省市场监督管理局 | 市场需求 | 按合同协议收费 | 接受委托服务的单位和个人 | 420 | 江门市新会区质量技术监督检测所 | 执行到新政策落地 | 0.02380～780nm
264 | 标准照度计 | 广东省市场监督管理局 | 市场需求 | 按合同协议收费 | 接受委托服务的单位和个人 | 600 | 江门市新会区质量技术监督检测所 | 执行到新政策落地 | 0.0150.1～3000lx
265 | 标准照度计 | 广东省市场监督管理局 | 市场需求 | 按合同协议收费 | 接受委托服务的单位和个人 | 600 | 江门市新会区质量技术监督检测所 | 执行到新政策落地 | 0.0153000～20000 lx
266 | 照度计 | 广东省市场监督管理局 | 市场需求 | 按合同协议收费 | 接受委托服务的单位和个人 | 500 | 江门市新会区质量技术监督检测所 | 执行到新政策落地 | 0.04一级0.1～3000 lx
267 | 照度计 | 广东省市场监督管理局 | 市场需求 | 按合同协议收费 | 接受委托服务的单位和个人 | 500 | 江门市新会区质量技术监督检测所 | 执行到新政策落地 | 0.04一级3000～20000lx
268 | 照度计 | 广东省市场监督管理局 | 市场需求 | 按合同协议收费 | 接受委托服务的单位和个人 | 500 | 江门市新会区质量技术监督检测所 | 执行到新政策落地 | 0.08二级2～3000lx
269 | 标准亮度计 | 广东省市场监督管理局 | 市场需求 | 按合同协议收费 | 接受委托服务的单位和个人 | 600 | 江门市新会区质量技术监督检测所 | 执行到新政策落地 | 0.0250.1～3000cd/m2
270 | 亮度计 | 广东省市场监督管理局 | 市场需求 | 按合同协议收费 | 接受委托服务的单位和个人 | 600 | 江门市新会区质量技术监督检测所 | 执行到新政策落地 | 0.05一级0.1～3000cd/m2
271 | 亮度计 | 广东省市场监督管理局 | 市场需求 | 按合同协议收费 | 接受委托服务的单位和个人 | 600 | 江门市新会区质量技术监督检测所 | 执行到新政策落地 | 0.1二级0.1～3000cd/m2
272 | 色温表 | 广东省市场监督管理局 | 市场需求 | 按合同协议收费 | 接受委托服务的单位和个人 | 400 | 江门市新会区质量技术监督检测所 | 执行到新政策落地 | 20K2856K , 2788K , 2353K
273 | 标准色板 | 广东省市场监督管理局 | 市场需求 | 按合同协议收费 | 接受委托服务的单位和个人 | 240 | 江门市新会区质量技术监督检测所 | 执行到新政策落地 | 0.8 (k =1)380～780nm
274 | 色差计 | 广东省市场监督管理局 | 市场需求 | 按合同协议收费 | 接受委托服务的单位和个人 | 630 | 江门市新会区质量技术监督检测所 | 执行到新政策落地 | 3.0 (k =1)380～780nm
275 | 白度计 | 广东省市场监督管理局 | 市场需求 | 按合同协议收费 | 接受委托服务的单位和个人 | 420 | 江门市新会区质量技术监督检测所 | 执行到新政策落地 | 2.5 (k =1)一级380～780nm
276 | 白度计 | 广东省市场监督管理局 | 市场需求 | 按合同协议收费 | 接受委托服务的单位和个人 | 357 | 江门市新会区质量技术监督检测所 | 执行到新政策落地 | 二级380～780nm
277 | 白度计 | 广东省市场监督管理局 | 市场需求 | 按合同协议收费 | 接受委托服务的单位和个人 | 300 | 江门市新会区质量技术监督检测所 | 执行到新政策落地 | 三级380～780nm
278 | 测色光谱光度计 | 广东省市场监督管理局 | 市场需求 | 按合同协议收费 | 接受委托服务的单位和个人 | 756 | 江门市新会区质量技术监督检测所 | 执行到新政策落地 | 1% (k =1)一级380～780nm
279 | 标准滤色片 | 广东省市场监督管理局 | 市场需求 | 按合同协议收费 | 接受委托服务的单位和个人 | 270 | 江门市新会区质量技术监督检测所 | 执行到新政策落地 | 0.8380～780nm
280 | 激光能量计 | 广东省市场监督管理局 | 市场需求 | 按合同协议收费 | 接受委托服务的单位和个人 | 420 | 江门市新会区质量技术监督检测所 | 执行到新政策落地 | 3% (k =2)大能量
281 | 激光能量计 | 广东省市场监督管理局 | 市场需求 | 按合同协议收费 | 接受委托服务的单位和个人 | 336 | 江门市新会区质量技术监督检测所 | 执行到新政策落地 | 3% (k =2)中小能量
282 | 激光小功率计 | 广东省市场监督管理局 | 市场需求 | 按合同协议收费 | 接受委托服务的单位和个人 | 288 | 江门市新会区质量技术监督检测所 | 执行到新政策落地 | 2% (k =2)0.1～100mW
283 | 激光中功率计 | 广东省市场监督管理局 | 市场需求 | 按合同协议收费 | 接受委托服务的单位和个人 | 336 | 江门市新会区质量技术监督检测所 | 执行到新政策落地 | 2% (k =2)0.1～150W
284 | 激光大功率计 | 广东省市场监督管理局 | 市场需求 | 按合同协议收费 | 接受委托服务的单位和个人 | 1260 | 江门市新会区质量技术监督检测所 | 执行到新政策落地 | 5% (k =2)100～10000W
285 | 绝对型,标准型激光功率计 | 广东省市场监督管理局 | 市场需求 | 按合同协议收费 | 接受委托服务的单位和个人 | 420 | 江门市新会区质量技术监督检测所 | 执行到新政策落地 | 2% (k =2.5)0.1mW～150W
286 | 医用激光源 | 广东省市场监督管理局 | 市场需求 | 按合同协议收费 | 接受委托服务的单位和个人 | 1000 | 江门市新会区质量技术监督检测所 | 执行到新政策落地 | 5% (k =2)0.1mW～150W
287 | 黑白标准密度片 | 广东省市场监督管理局 | 市场需求 | 按合同协议收费 | 接受委托服务的单位和个人 | 336 | 江门市新会区质量技术监督检测所 | 执行到新政策落地 | 0～4D
288 | 荧光亮度检测仪 | 广东省市场监督管理局 | 市场需求 | 按合同协议收费 | 接受委托服务的单位和个人 | 672 | 江门市新会区质量技术监督检测所 | 执行到新政策落地 | 0～500lx,0～28mW/cm2
289 | 干涉滤光片 | 广东省市场监督管理局 | 市场需求 | 按合同协议收费 | 接受委托服务的单位和个人 | 288 | 江门市新会区质量技术监督检测所 | 执行到新政策落地 | 0.2nm一级可见光区
290 | 杂散光滤光片 | 广东省市场监督管理局 | 市场需求 | 按合同协议收费 | 接受委托服务的单位和个人 | 240 | 江门市新会区质量技术监督检测所 | 执行到新政策落地 | 0.01×(1-lgt)200～700nm
291 | 焦度计 | 广东省市场监督管理局 | 市场需求 | 按合同协议收费 | 接受委托服务的单位和个人 | 378 | 江门市新会区质量技术监督检测所 | 执行到新政策落地 | 0.02D, 0.06D-25～+25D
292 | 客观式模拟眼 | 广东省市场监督管理局 | 市场需求 | 按合同协议收费 | 接受委托服务的单位和个人 | 399 | 江门市新会区质量技术监督检测所 | 执行到新政策落地 | 0.07D-20～+20D
293 | 主观式模拟眼 | 广东省市场监督管理局 | 市场需求 | 按合同协议收费 | 接受委托服务的单位和个人 | 378 | 江门市新会区质量技术监督检测所 | 执行到新政策落地 | 0.04D-15～+15D
294 | 阿贝折射仪 | 广东省市场监督管理局 | 市场需求 | 按合同协议收费 | 接受委托服务的单位和个人 | 336 | 江门市新会区质量技术监督检测所 | 执行到新政策落地 | 3´10-4测折射率nD1.3～1.7
295 | 阿贝折射仪标准块 | 广东省市场监督管理局 | 市场需求 | 按合同协议收费 | 接受委托服务的单位和个人 | 504 | 江门市新会区质量技术监督检测所 | 执行到新政策落地 | 5´10-5测折射率nD1.47～1.70
296 | 角膜接触镜专用标准器 | 广东省市场监督管理局 | 市场需求 | 按合同协议收费 | 接受委托服务的单位和个人 | 462 | 江门市新会区质量技术监督检测所 | 执行到新政策落地 | 0.04D-20～+20D
297 | 角膜接触镜 | 广东省市场监督管理局 | 市场需求 | 按合同协议收费 | 接受委托服务的单位和个人 | 240 | 江门市新会区质量技术监督检测所 | 执行到新政策落地 | 0.04D-20～+20D
298 | V棱镜折射仪 | 广东省市场监督管理局 | 市场需求 | 按合同协议收费 | 接受委托服务的单位和个人 | 630 | 江门市新会区质量技术监督检测所 | 执行到新政策落地 | 5´10-51.3～1.95
299 | 瞳距测量仪 | 广东省市场监督管理局 | 市场需求 | 按合同协议收费 | 接受委托服务的单位和个人 | 240 | 江门市新会区质量技术监督检测所 | 执行到新政策落地 | 0.5mm30cm
300 | 验光机 | 广东省市场监督管理局 | 市场需求 | 按合同协议收费 | 接受委托服务的单位和个人 | 420 | 江门市新会区质量技术监督检测所 | 执行到新政策落地 | △=±（0.25～0.5）D-20～+20D
301 | 主观式电脑验光机 | 广东省市场监督管理局 | 市场需求 | 按合同协议收费 | 接受委托服务的单位和个人 | 300 | 江门市新会区质量技术监督检测所 | 执行到新政策落地 | △=±（0.25～0.5）D-15～+15D
302 | 验光镜片箱 | 广东省市场监督管理局 | 市场需求 | 按合同协议收费 | 接受委托服务的单位和个人 | 4 | 江门市新会区质量技术监督检测所 | 执行到新政策落地 | 0.04D-20～+20D
303 | 太阳镜及各类镜片（含透过率） | 广东省市场监督管理局 | 市场需求 | 按合同协议收费 | 接受委托服务的单位和个人 | 180 | 江门市新会区质量技术监督检测所 | 执行到新政策落地 | 0.03D(1%)-25~+25D 280~780nm
304 | 标准镜片 | 广东省市场监督管理局 | 市场需求 | 按合同协议收费 | 接受委托服务的单位和个人 | 378 | 江门市新会区质量技术监督检测所 | 执行到新政策落地 | 0.02～0.03D-25～+25D
305 | 光功率计(通信用) | 广东省市场监督管理局 | 市场需求 | 按合同协议收费 | 接受委托服务的单位和个人 | 单波长:420 | 江门市新会区质量技术监督检测所 | 执行到新政策落地 | 0.021mW～10nW双波长:756元
306 | 光衰减器(通信用) | 广东省市场监督管理局 | 市场需求 | 按合同协议收费 | 接受委托服务的单位和个人 | 单波长:420 | 江门市新会区质量技术监督检测所 | 执行到新政策落地 | 0.3%～1%0～50dB双波长:756元
307 | 稳定光源(通信用) | 广东省市场监督管理局 | 市场需求 | 按合同协议收费 | 接受委托服务的单位和个人 | 单波长:714 | 江门市新会区质量技术监督检测所 | 执行到新政策落地 | 0.02800～1600nm双波长:1260元
308 | 稳定光源(通信用) | 广东省市场监督管理局 | 市场需求 | 按合同协议收费 | 接受委托服务的单位和个人 | 单波长:714 | 江门市新会区质量技术监督检测所 | 执行到新政策落地 | 功率: 0～-50dBm
309 | 光回波损耗测试仪 | 广东省市场监督管理局 | 市场需求 | 按合同协议收费 | 接受委托服务的单位和个人 | 单波长:420 | 江门市新会区质量技术监督检测所 | 执行到新政策落地 | ±0.5 dB5～70dB双波长:840元
310 | 光时域反射计(OTDR) | 广东省市场监督管理局 | 市场需求 | 按合同协议收费 | 接受委托服务的单位和个人 | 单波长:1260 | 江门市新会区质量技术监督检测所 | 执行到新政策落地 | 位置点： 0.2m距离:0.5～300km双波长:2100元
311 | 光时域反射计(OTDR) | 广东省市场监督管理局 | 市场需求 | 按合同协议收费 | 接受委托服务的单位和个人 | 单波长:1260 | 江门市新会区质量技术监督检测所 | 执行到新政策落地 | 衰耗刻度：0.02dB/dB衰减: 40dB
312 | 光谱分析仪 | 广东省市场监督管理局 | 市场需求 | 按合同协议收费 | 接受委托服务的单位和个人 | 2000 | 江门市新会区质量技术监督检测所 | 执行到新政策落地 | 0.001nm, 0.05dB600～1750nm,<10dBm
313 | WDM测试仪 | 广东省市场监督管理局 | 市场需求 | 按合同协议收费 | 接受委托服务的单位和个人 | 1260 | 江门市新会区质量技术监督检测所 | 执行到新政策落地 | 0.001nm, 0.05 dB600～1750nm,<10dBm
314 | 光波长计 | 广东省市场监督管理局 | 市场需求 | 按合同协议收费 | 接受委托服务的单位和个人 | 1050 | 江门市新会区质量技术监督检测所 | 执行到新政策落地 | 1×10－6600～1600nm
315 | 可调谐半导体激光器 | 广东省市场监督管理局 | 市场需求 | 按合同协议收费 | 接受委托服务的单位和个人 | 1260 | 江门市新会区质量技术监督检测所 | 执行到新政策落地 | 0.001nm, 0.05 dB600～1750nm,<10dBm
316 | 镜向光泽度计 | 广东省市场监督管理局 | 市场需求 | 按合同协议收费 | 接受委托服务的单位和个人 | 450 | 江门市新会区质量技术监督检测所 | 执行到新政策落地 | 1光泽单位0～150光泽单位
317 | 镜向光泽度板 | 广东省市场监督管理局 | 市场需求 | 按合同协议收费 | 接受委托服务的单位和个人 | 450 | 江门市新会区质量技术监督检测所 | 执行到新政策落地 | 0.8光泽单位0～150光泽单位
318 | 光电功率计 | 广东省市场监督管理局 | 市场需求 | 按合同协议收费 | 接受委托服务的单位和个人 | 240 | 江门市新会区质量技术监督检测所 | 执行到新政策落地
319 | 汽车前照灯检测仪 | 广东省市场监督管理局 | 市场需求 | 按合同协议收费 | 接受委托服务的单位和个人 | 840 | 江门市新会区质量技术监督检测所 | 执行到新政策落地 | 0.158000～30000cd
320 | 汽车前照灯检测仪校准器 | 广东省市场监督管理局 | 市场需求 | 按合同协议收费 | 接受委托服务的单位和个人 | 1470 | 江门市新会区质量技术监督检测所 | 执行到新政策落地 | 0.068000～50000cd
321 | 标准黑体 | 广东省市场监督管理局 | 市场需求 | 按合同协议收费 | 接受委托服务的单位和个人 | 1200 | 江门市新会区质量技术监督检测所 | 执行到新政策落地 | ±0.5 %500～1000K
322 | 标准黑体 | 广东省市场监督管理局 | 市场需求 | 按合同协议收费 | 接受委托服务的单位和个人 | 1050 | 江门市新会区质量技术监督检测所 | 执行到新政策落地 | 0.01（k =2）25～80°C
323 | 标准黑体 | 广东省市场监督管理局 | 市场需求 | 按合同协议收费 | 接受委托服务的单位和个人 | 1050 | 江门市新会区质量技术监督检测所 | 执行到新政策落地
324 | 砝码 | 广东省市场监督管理局 | 市场需求 | 按合同协议收费 | 接受委托服务的单位和个人 | 300 | 江门市新会区质量技术监督检测所 | 执行到新政策落地 | E1等1～500mg
325 | 砝码 | 广东省市场监督管理局 | 市场需求 | 按合同协议收费 | 接受委托服务的单位和个人 | 840 | 江门市新会区质量技术监督检测所 | 执行到新政策落地 | E1等1～500g
326 | 砝码 | 广东省市场监督管理局 | 市场需求 | 按合同协议收费 | 接受委托服务的单位和个人 | 1680 | 江门市新会区质量技术监督检测所 | 执行到新政策落地 | E1等1～20kg
327 | 砝码 | 广东省市场监督管理局 | 市场需求 | 按合同协议收费 | 接受委托服务的单位和个人 | 150 | 江门市新会区质量技术监督检测所 | 执行到新政策落地 | E2等0.05～500mg
328 | 砝码 | 广东省市场监督管理局 | 市场需求 | 按合同协议收费 | 接受委托服务的单位和个人 | 210 | 江门市新会区质量技术监督检测所 | 执行到新政策落地 | E2等1～500g
329 | 砝码 | 广东省市场监督管理局 | 市场需求 | 按合同协议收费 | 接受委托服务的单位和个人 | 300 | 江门市新会区质量技术监督检测所 | 执行到新政策落地 | E2等1～20kg
330 | 砝码 | 广东省市场监督管理局 | 市场需求 | 按合同协议收费 | 接受委托服务的单位和个人 | 90 | 江门市新会区质量技术监督检测所 | 执行到新政策落地 | F1等1～500mg
331 | 砝码 | 广东省市场监督管理局 | 市场需求 | 按合同协议收费 | 接受委托服务的单位和个人 | 120 | 江门市新会区质量技术监督检测所 | 执行到新政策落地 | F1等1～500g
332 | 砝码 | 广东省市场监督管理局 | 市场需求 | 按合同协议收费 | 接受委托服务的单位和个人 | 180 | 江门市新会区质量技术监督检测所 | 执行到新政策落地 | F1等1～20kg
333 | 砝码 | 广东省市场监督管理局 | 市场需求 | 按合同协议收费 | 接受委托服务的单位和个人 | 60 | 江门市新会区质量技术监督检测所 | 执行到新政策落地 | F2等1～500mg
334 | 砝码 | 广东省市场监督管理局 | 市场需求 | 按合同协议收费 | 接受委托服务的单位和个人 | 90 | 江门市新会区质量技术监督检测所 | 执行到新政策落地 | F2等1～500g
335 | 砝码 | 广东省市场监督管理局 | 市场需求 | 按合同协议收费 | 接受委托服务的单位和个人 | 150 | 江门市新会区质量技术监督检测所 | 执行到新政策落地 | F2等1～20kg
336 | 砝码 | 广东省市场监督管理局 | 市场需求 | 按合同协议收费 | 接受委托服务的单位和个人 | 1050 | 江门市新会区质量技术监督检测所 | 执行到新政策落地 | F2等50～500kg
337 | 砝码 | 广东省市场监督管理局 | 市场需求 | 按合同协议收费 | 接受委托服务的单位和个人 | 36 | 江门市新会区质量技术监督检测所 | 执行到新政策落地 | M1等1～500mg
338 | 砝码 | 广东省市场监督管理局 | 市场需求 | 按合同协议收费 | 接受委托服务的单位和个人 | 48 | 江门市新会区质量技术监督检测所 | 执行到新政策落地 | M1等1～500g
339 | 砝码 | 广东省市场监督管理局 | 市场需求 | 按合同协议收费 | 接受委托服务的单位和个人 | 72 | 江门市新会区质量技术监督检测所 | 执行到新政策落地 | M1等1～20kg
340 | 砝码 | 广东省市场监督管理局 | 市场需求 | 按合同协议收费 | 接受委托服务的单位和个人 | 300 | 江门市新会区质量技术监督检测所 | 执行到新政策落地 | M1等50～100kg
341 | 砝码 | 广东省市场监督管理局 | 市场需求 | 按合同协议收费 | 接受委托服务的单位和个人 | 336 | 江门市新会区质量技术监督检测所 | 执行到新政策落地 | M1等200～500kg
342 | 砝码 | 广东省市场监督管理局 | 市场需求 | 按合同协议收费 | 接受委托服务的单位和个人 | 504 | 江门市新会区质量技术监督检测所 | 执行到新政策落地 | M1等1000kg
343 | 砝码 | 广东省市场监督管理局 | 市场需求 | 按合同协议收费 | 接受委托服务的单位和个人 | 780 | 江门市新会区质量技术监督检测所 | 执行到新政策落地 | M1等2000kg
344 | 砝码 | 广东省市场监督管理局 | 市场需求 | 按合同协议收费 | 接受委托服务的单位和个人 | 1050 | 江门市新会区质量技术监督检测所 | 执行到新政策落地 | M1等3000kg
345 | 砝码 | 广东省市场监督管理局 | 市场需求 | 按合同协议收费 | 接受委托服务的单位和个人 | 30 | 江门市新会区质量技术监督检测所 | 执行到新政策落地 | M2等<1kg
346 | 砝码 | 广东省市场监督管理局 | 市场需求 | 按合同协议收费 | 接受委托服务的单位和个人 | 36 | 江门市新会区质量技术监督检测所 | 执行到新政策落地 | M2等≥1kg
347 | 砝码 | 广东省市场监督管理局 | 市场需求 | 按合同协议收费 | 接受委托服务的单位和个人 | 24 | 江门市新会区质量技术监督检测所 | 执行到新政策落地 | M3等<1kg
348 | 砝码 | 广东省市场监督管理局 | 市场需求 | 按合同协议收费 | 接受委托服务的单位和个人 | 30 | 江门市新会区质量技术监督检测所 | 执行到新政策落地 | M3等≥1kg
349 | 机械天平 | 广东省市场监督管理局 | 市场需求 | 按合同协议收费 | 接受委托服务的单位和个人 | 700 | 江门市新会区质量技术监督检测所 | 执行到新政策落地 | Ⅰ3级及以下级别50kg及以下挂砝码50元/只
350 | 电子天平 | 广东省市场监督管理局 | 市场需求 | 按合同协议收费 | 接受委托服务的单位和个人 | 600 | 江门市新会区质量技术监督检测所 | 执行到新政策落地 | I 20kg及以下每增加一量程加收50%
351 | 电子天平 | 广东省市场监督管理局 | 市场需求 | 按合同协议收费 | 接受委托服务的单位和个人 | 500 | 江门市新会区质量技术监督检测所 | 执行到新政策落地 | II 20kg及以下
352 | 电子天平 | 广东省市场监督管理局 | 市场需求 | 按合同协议收费 | 接受委托服务的单位和个人 | 700 | 江门市新会区质量技术监督检测所 | 执行到新政策落地 | 20kg＜～≤100kg
353 | 电子天平 | 广东省市场监督管理局 | 市场需求 | 按合同协议收费 | 接受委托服务的单位和个人 | 1000 | 江门市新会区质量技术监督检测所 | 执行到新政策落地 | 100kg＜～≤200kg
354 | 电子天平 | 广东省市场监督管理局 | 市场需求 | 按合同协议收费 | 接受委托服务的单位和个人 | 1500 | 江门市新会区质量技术监督检测所 | 执行到新政策落地 | 200kg＜～≤1000kg
355 | 电子天平 | 广东省市场监督管理局 | 市场需求 | 按合同协议收费 | 接受委托服务的单位和个人 | 420 | 江门市新会区质量技术监督检测所 | 执行到新政策落地 | III 20kg及以下
356 | 电子天平 | 广东省市场监督管理局 | 市场需求 | 按合同协议收费 | 接受委托服务的单位和个人 | 600 | 江门市新会区质量技术监督检测所 | 执行到新政策落地 | 20kg＜～≤100kg
357 | 电子天平 | 广东省市场监督管理局 | 市场需求 | 按合同协议收费 | 接受委托服务的单位和个人 | 900 | 江门市新会区质量技术监督检测所 | 执行到新政策落地 | 100kg＜～≤200kg
358 | 电子天平 | 广东省市场监督管理局 | 市场需求 | 按合同协议收费 | 接受委托服务的单位和个人 | 1350 | 江门市新会区质量技术监督检测所 | 执行到新政策落地 | 200kg＜～≤1000kg
359 | 扭力天平 | 广东省市场监督管理局 | 市场需求 | 按合同协议收费 | 接受委托服务的单位和个人 | 350 | 江门市新会区质量技术监督检测所 | 执行到新政策落地 | II 1kg以下
360 | 架盘天平 | 广东省市场监督管理局 | 市场需求 | 按合同协议收费 | 接受委托服务的单位和个人 | 350 | 江门市新会区质量技术监督检测所 | 执行到新政策落地 | III 100g～10kg
361 | 比重天平 | 广东省市场监督管理局 | 市场需求 | 按合同协议收费 | 接受委托服务的单位和个人 | 350 | 江门市新会区质量技术监督检测所 | 执行到新政策落地 | II 100g以下
362 | 生物天平 | 广东省市场监督管理局 | 市场需求 | 按合同协议收费 | 接受委托服务的单位和个人 | 350 | 江门市新会区质量技术监督检测所 | 执行到新政策落地 | III 20kg以下
363 | 非自动衡器 | 广东省市场监督管理局 | 市场需求 | 按合同协议收费 | 接受委托服务的单位和个人 | 420 | 江门市新会区质量技术监督检测所 | 执行到新政策落地 | II ≤60kg
364 | 非自动衡器 | 广东省市场监督管理局 | 市场需求 | 按合同协议收费 | 接受委托服务的单位和个人 | 1260 | 江门市新会区质量技术监督检测所 | 执行到新政策落地 | 60～1000kg
365 | 非自动衡器 | 广东省市场监督管理局 | 市场需求 | 按合同协议收费 | 接受委托服务的单位和个人 | 1260 | 江门市新会区质量技术监督检测所 | 执行到新政策落地 | II (含1000kg)
366 | 非自动衡器 | 广东省市场监督管理局 | 市场需求 | 按合同协议收费 | 接受委托服务的单位和个人 | 2100 | 江门市新会区质量技术监督检测所 | 执行到新政策落地 | II 1000～3000kg
367 | 非自动衡器 | 广东省市场监督管理局 | 市场需求 | 按合同协议收费 | 接受委托服务的单位和个人 | 2100 | 江门市新会区质量技术监督检测所 | 执行到新政策落地 | (含3000kg)
368 | 非自动衡器 | 广东省市场监督管理局 | 市场需求 | 按合同协议收费 | 接受委托服务的单位和个人 | 3360 | 江门市新会区质量技术监督检测所 | 执行到新政策落地 | II ≥3000kg
369 | 非自动衡器 | 广东省市场监督管理局 | 市场需求 | 按合同协议收费 | 接受委托服务的单位和个人 | 120 | 江门市新会区质量技术监督检测所 | 执行到新政策落地 | III ≤20kg*
370 | 非自动衡器 | 广东省市场监督管理局 | 市场需求 | 按合同协议收费 | 接受委托服务的单位和个人 | 150 | 江门市新会区质量技术监督检测所 | 执行到新政策落地 | III 20～60kg(含60kg)*
371 | 非自动衡器 | 广东省市场监督管理局 | 市场需求 | 按合同协议收费 | 接受委托服务的单位和个人 | 336 | 江门市新会区质量技术监督检测所 | 执行到新政策落地 | III 60～1000kg
372 | 非自动衡器 | 广东省市场监督管理局 | 市场需求 | 按合同协议收费 | 接受委托服务的单位和个人 | 336 | 江门市新会区质量技术监督检测所 | 执行到新政策落地 | (含1000kg)
373 | 非自动衡器 | 广东省市场监督管理局 | 市场需求 | 按合同协议收费 | 接受委托服务的单位和个人 | 840 | 江门市新会区质量技术监督检测所 | 执行到新政策落地 | III 1000～3000kg
374 | 非自动衡器 | 广东省市场监督管理局 | 市场需求 | 按合同协议收费 | 接受委托服务的单位和个人 | 840 | 江门市新会区质量技术监督检测所 | 执行到新政策落地 | (含3000kg)
375 | 非自动衡器 | 广东省市场监督管理局 | 市场需求 | 按合同协议收费 | 接受委托服务的单位和个人 | 1680 | 江门市新会区质量技术监督检测所 | 执行到新政策落地 | III ≥3000kg
376 | 非自动衡器 | 广东省市场监督管理局 | 市场需求 | 按合同协议收费 | 接受委托服务的单位和个人 | 40 | 江门市新会区质量技术监督检测所 | 执行到新政策落地 | IIII ≤20kg*
377 | 非自动衡器 | 广东省市场监督管理局 | 市场需求 | 按合同协议收费 | 接受委托服务的单位和个人 | 40 | 江门市新会区质量技术监督检测所 | 执行到新政策落地 | IIII 20～60kg(含60kg)*
378 | 非自动衡器 | 广东省市场监督管理局 | 市场需求 | 按合同协议收费 | 接受委托服务的单位和个人 | 240 | 江门市新会区质量技术监督检测所 | 执行到新政策落地 | IIII60～1000kg
379 | 非自动衡器 | 广东省市场监督管理局 | 市场需求 | 按合同协议收费 | 接受委托服务的单位和个人 | 240 | 江门市新会区质量技术监督检测所 | 执行到新政策落地 | (含1000kg)
380 | 非自动衡器 | 广东省市场监督管理局 | 市场需求 | 按合同协议收费 | 接受委托服务的单位和个人 | 420 | 江门市新会区质量技术监督检测所 | 执行到新政策落地 | IIII1000～3000kg
381 | 非自动衡器 | 广东省市场监督管理局 | 市场需求 | 按合同协议收费 | 接受委托服务的单位和个人 | 420 | 江门市新会区质量技术监督检测所 | 执行到新政策落地 | (含3000kg)
382 | 非自动衡器 | 广东省市场监督管理局 | 市场需求 | 按合同协议收费 | 接受委托服务的单位和个人 | 840 | 江门市新会区质量技术监督检测所 | 执行到新政策落地 | IIII≥3000kg
383 | 非连续累计自动衡器 | 广东省市场监督管理局 | 市场需求 | 按合同协议收费 | 接受委托服务的单位和个人 | 2100 | 江门市新会区质量技术监督检测所 | 执行到新政策落地 | 0.2 , 0.5≤1000 t/h
384 | 非连续累计自动衡器 | 广东省市场监督管理局 | 市场需求 | 按合同协议收费 | 接受委托服务的单位和个人 | 2520 | 江门市新会区质量技术监督检测所 | 执行到新政策落地 | 0.2 , 0.5>1000 t/h
385 | 电子皮带秤 | 广东省市场监督管理局 | 市场需求 | 按合同协议收费 | 接受委托服务的单位和个人 | 1680 | 江门市新会区质量技术监督检测所 | 执行到新政策落地 | 0.5,1.0,2.0≤1000 t/h
386 | 电子皮带秤 | 广东省市场监督管理局 | 市场需求 | 按合同协议收费 | 接受委托服务的单位和个人 | 2520 | 江门市新会区质量技术监督检测所 | 执行到新政策落地 | 0.5,1.0,2.01000～6000 t/h
387 | 电子皮带秤 | 广东省市场监督管理局 | 市场需求 | 按合同协议收费 | 接受委托服务的单位和个人 | 3360 | 江门市新会区质量技术监督检测所 | 执行到新政策落地 | 0.5,1.0,2.0>6000 t/h
388 | 重力式装料秤 | 广东省市场监督管理局 | 市场需求 | 按合同协议收费 | 接受委托服务的单位和个人 | 1680 | 江门市新会区质量技术监督检测所 | 执行到新政策落地 | X(0.2), X(0.5), X(1.0)50 kg以下
389 | 重力式装料秤 | 广东省市场监督管理局 | 市场需求 | 按合同协议收费 | 接受委托服务的单位和个人 | 2520 | 江门市新会区质量技术监督检测所 | 执行到新政策落地 | X(0.2), X(0.5), X(1.0)50 kg以上
390 | 自动检重秤 | 广东省市场监督管理局 | 市场需求 | 按合同协议收费 | 接受委托服务的单位和个人 | 1680 | 江门市新会区质量技术监督检测所 | 执行到新政策落地 | X(0.2), X(0.5), X(1.0)50 kg以下
391 | 自动检重秤 | 广东省市场监督管理局 | 市场需求 | 按合同协议收费 | 接受委托服务的单位和个人 | 2520 | 江门市新会区质量技术监督检测所 | 执行到新政策落地 | X(0.2), X(0.5), X(1.0)50 kg以上
392 | 金属量器 | 广东省市场监督管理局 | 市场需求 | 按合同协议收费 | 接受委托服务的单位和个人 | 630 | 江门市新会区质量技术监督检测所 | 执行到新政策落地 | 5×10-51～10L
393 | 金属量器 | 广东省市场监督管理局 | 市场需求 | 按合同协议收费 | 接受委托服务的单位和个人 | 1050 | 江门市新会区质量技术监督检测所 | 执行到新政策落地 | 5×10-520L
394 | 金属量器 | 广东省市场监督管理局 | 市场需求 | 按合同协议收费 | 接受委托服务的单位和个人 | 1260 | 江门市新会区质量技术监督检测所 | 执行到新政策落地 | 5×10-525～50L
395 | 金属量器 | 广东省市场监督管理局 | 市场需求 | 按合同协议收费 | 接受委托服务的单位和个人 | 1470 | 江门市新会区质量技术监督检测所 | 执行到新政策落地 | 5×10-5100L
396 | 金属量器 | 广东省市场监督管理局 | 市场需求 | 按合同协议收费 | 接受委托服务的单位和个人 | 1890 | 江门市新会区质量技术监督检测所 | 执行到新政策落地 | 5×10-5200L
397 | 金属量器 | 广东省市场监督管理局 | 市场需求 | 按合同协议收费 | 接受委托服务的单位和个人 | 1890 | 江门市新会区质量技术监督检测所 | 执行到新政策落地 | 5×10-5500L
398 | 金属量器 | 广东省市场监督管理局 | 市场需求 | 按合同协议收费 | 接受委托服务的单位和个人 | 4200 | 江门市新会区质量技术监督检测所 | 执行到新政策落地 | 5×10-51000L
399 | 金属量器 | 广东省市场监督管理局 | 市场需求 | 按合同协议收费 | 接受委托服务的单位和个人 | 5460 | 江门市新会区质量技术监督检测所 | 执行到新政策落地 | 5×10-52000L
400 | 金属量器 | 广东省市场监督管理局 | 市场需求 | 按合同协议收费 | 接受委托服务的单位和个人 | 336 | 江门市新会区质量技术监督检测所 | 执行到新政策落地 | 2.5×10-41～10L
401 | 金属量器 | 广东省市场监督管理局 | 市场需求 | 按合同协议收费 | 接受委托服务的单位和个人 | 630 | 江门市新会区质量技术监督检测所 | 执行到新政策落地 | 2.5×10-420L
402 | 金属量器 | 广东省市场监督管理局 | 市场需求 | 按合同协议收费 | 接受委托服务的单位和个人 | 1008 | 江门市新会区质量技术监督检测所 | 执行到新政策落地 | 2.5×10-450L
403 | 金属量器 | 广东省市场监督管理局 | 市场需求 | 按合同协议收费 | 接受委托服务的单位和个人 | 1260 | 江门市新会区质量技术监督检测所 | 执行到新政策落地 | 2.5×10-4100L
404 | 金属量器 | 广东省市场监督管理局 | 市场需求 | 按合同协议收费 | 接受委托服务的单位和个人 | 1620 | 江门市新会区质量技术监督检测所 | 执行到新政策落地 | 2.5×10-4200～500L
405 | 金属量器 | 广东省市场监督管理局 | 市场需求 | 按合同协议收费 | 接受委托服务的单位和个人 | 1890 | 江门市新会区质量技术监督检测所 | 执行到新政策落地 | 2.5×10-41000L
406 | 金属量器 | 广东省市场监督管理局 | 市场需求 | 按合同协议收费 | 接受委托服务的单位和个人 | 3360 | 江门市新会区质量技术监督检测所 | 执行到新政策落地 | 2.5×10-42000L
407 | 金属量器 | 广东省市场监督管理局 | 市场需求 | 按合同协议收费 | 接受委托服务的单位和个人 | 360 | 江门市新会区质量技术监督检测所 | 执行到新政策落地 | (1～0.5)×10-31～20L
408 | 金属量器 | 广东省市场监督管理局 | 市场需求 | 按合同协议收费 | 接受委托服务的单位和个人 | 840 | 江门市新会区质量技术监督检测所 | 执行到新政策落地 | (1～0.5)×10-350～500L
409 | 金属量器 | 广东省市场监督管理局 | 市场需求 | 按合同协议收费 | 接受委托服务的单位和个人 | 1200 | 江门市新会区质量技术监督检测所 | 执行到新政策落地 | (1～0.5)×10-31000L
410 | 金属量器 | 广东省市场监督管理局 | 市场需求 | 按合同协议收费 | 接受委托服务的单位和个人 | 1680 | 江门市新会区质量技术监督检测所 | 执行到新政策落地 | (1～0.5)×10-32000L
411 | 标准玻璃量器 | 广东省市场监督管理局 | 市场需求 | 按合同协议收费 | 接受委托服务的单位和个人 | 288 | 江门市新会区质量技术监督检测所 | 执行到新政策落地 | 一等<100mL
412 | 标准玻璃量器 | 广东省市场监督管理局 | 市场需求 | 按合同协议收费 | 接受委托服务的单位和个人 | 336 | 江门市新会区质量技术监督检测所 | 执行到新政策落地 | 一等100～250mL
413 | 标准玻璃量器 | 广东省市场监督管理局 | 市场需求 | 按合同协议收费 | 接受委托服务的单位和个人 | 546 | 江门市新会区质量技术监督检测所 | 执行到新政策落地 | 一等500～1000mL
414 | 标准玻璃量器 | 广东省市场监督管理局 | 市场需求 | 按合同协议收费 | 接受委托服务的单位和个人 | 180 | 江门市新会区质量技术监督检测所 | 执行到新政策落地 | 二等<100mL
415 | 标准玻璃量器 | 广东省市场监督管理局 | 市场需求 | 按合同协议收费 | 接受委托服务的单位和个人 | 240 | 江门市新会区质量技术监督检测所 | 执行到新政策落地 | 二等100～250mL
416 | 标准玻璃量器 | 广东省市场监督管理局 | 市场需求 | 按合同协议收费 | 接受委托服务的单位和个人 | 336 | 江门市新会区质量技术监督检测所 | 执行到新政策落地 | 二等500～10000mL
417 | 立式金属计量罐 | 广东省市场监督管理局 | 市场需求 | 按合同协议收费 | 接受委托服务的单位和个人 | 840 | 江门市新会区质量技术监督检测所 | 执行到新政策落地 | 0.1%～0.2%10～100000m3基价基础上,每1 m3加收1.2元
418 | 外浮顶式金属计量罐 | 广东省市场监督管理局 | 市场需求 | 按合同协议收费 | 接受委托服务的单位和个人 | 1176 | 江门市新会区质量技术监督检测所 | 执行到新政策落地 | 0.1%～0.2%>50m3基价基础上,每1 m3加收2.4元
419 | 内浮顶式金属计量罐 | 广东省市场监督管理局 | 市场需求 | 按合同协议收费 | 接受委托服务的单位和个人 | 1176 | 江门市新会区质量技术监督检测所 | 执行到新政策落地 | 0.1%～0.2%>50m3基价基础上,每1 m3加收2.4元
420 | 卧式金属计量罐 | 广东省市场监督管理局 | 市场需求 | 按合同协议收费 | 接受委托服务的单位和个人 | 600 | 江门市新会区质量技术监督检测所 | 执行到新政策落地 | 0.00410～200m3基价基础上,每1 m3加收1.2元
421 | 球形罐 | 广东省市场监督管理局 | 市场需求 | 按合同协议收费 | 接受委托服务的单位和个人 | 1050 | 江门市新会区质量技术监督检测所 | 执行到新政策落地 | 0.00310～1000m3基价基础上,每1 m3加收1.2元
422 | 汽车计量罐车 | 广东省市场监督管理局 | 市场需求 | 按合同协议收费 | 接受委托服务的单位和个人 | 756 | 江门市新会区质量技术监督检测所 | 执行到新政策落地 | 0.00251～10m3基价基础上,每1 m3加收60元
423 | 动态轨道衡 | 广东省市场监督管理局 | 市场需求 | 按合同协议收费 | 接受委托服务的单位和个人 | 6090 | 江门市新会区质量技术监督检测所 | 执行到新政策落地 | 0.2 , 0.518～100t首检12240元
424 | 静态轨道衡(T6车检) | 广东省市场监督管理局 | 市场需求 | 按合同协议收费 | 接受委托服务的单位和个人 | 1680 | 江门市新会区质量技术监督检测所 | 执行到新政策落地 | ±5´10-418～100t
425 | 静态轨道衡(T6F车检) | 广东省市场监督管理局 | 市场需求 | 按合同协议收费 | 接受委托服务的单位和个人 | 3300 | 江门市新会区质量技术监督检测所 | 执行到新政策落地 | ±5´10-418～100t
426 | 动态检衡车列(T6D) | 广东省市场监督管理局 | 市场需求 | 按合同协议收费 | 接受委托服务的单位和个人 | 16800 | 江门市新会区质量技术监督检测所 | 执行到新政策落地 | ±3´10-420～80t
427 | 砝码检衡车(T6) | 广东省市场监督管理局 | 市场需求 | 按合同协议收费 | 接受委托服务的单位和个人 | 3057 | 江门市新会区质量技术监督检测所 | 执行到新政策落地 | ±1.5´10-440t
428 | 砝码检衡车(T6F) | 广东省市场监督管理局 | 市场需求 | 按合同协议收费 | 接受委托服务的单位和个人 | 5460 | 江门市新会区质量技术监督检测所 | 执行到新政策落地 | ±1.5´10-40.5～84t
429 | 铁路计量罐车 | 广东省市场监督管理局 | 市场需求 | 按合同协议收费 | 接受委托服务的单位和个人 | 1470 | 江门市新会区质量技术监督检测所 | 执行到新政策落地 | 0.00410～120 m3
430 | 船舶计量舱 | 广东省市场监督管理局 | 市场需求 | 按合同协议收费 | 接受委托服务的单位和个人 | 1470 | 江门市新会区质量技术监督检测所 | 执行到新政策落地 | 0.3%～0.5%载重量<5000t基价基础上,每1 m3加收7.2元
431 | 船舶计量舱 | 广东省市场监督管理局 | 市场需求 | 按合同协议收费 | 接受委托服务的单位和个人 | 1470 | 江门市新会区质量技术监督检测所 | 执行到新政策落地 | 0.3%～0.5%载重量>5000t基价基础上,每1 m3加收6元
432 | 燃油加油机 | 广东省市场监督管理局 | 市场需求 | 按合同协议收费 | 接受委托服务的单位和个人 | 190 | 江门市新会区质量技术监督检测所 | 执行到新政策落地 | 0.0031～999.99L*
433 | 水分接收器 | 广东省市场监督管理局 | 市场需求 | 按合同协议收费 | 接受委托服务的单位和个人 | 120 | 江门市新会区质量技术监督检测所 | 执行到新政策落地 | 0.015mL
434 | 定量可调移器 | 广东省市场监督管理局 | 市场需求 | 按合同协议收费 | 接受委托服务的单位和个人 | 300 | 江门市新会区质量技术监督检测所 | 执行到新政策落地 | 1%～8%5～5000mL
435 | 微量进样器 | 广东省市场监督管理局 | 市场需求 | 按合同协议收费 | 接受委托服务的单位和个人 | 180 | 江门市新会区质量技术监督检测所 | 执行到新政策落地 | 0.020.005～0.1mL
436 | 密度计 | 广东省市场监督管理局 | 市场需求 | 按合同协议收费 | 接受委托服务的单位和个人 | 48 | 江门市新会区质量技术监督检测所 | 执行到新政策落地 | 一等0.65～200g/cm3
437 | 密度计 | 广东省市场监督管理局 | 市场需求 | 按合同协议收费 | 接受委托服务的单位和个人 | 36 | 江门市新会区质量技术监督检测所 | 执行到新政策落地 | 二等0.65～200g/cm3
438 | 密度计 | 广东省市场监督管理局 | 市场需求 | 按合同协议收费 | 接受委托服务的单位和个人 | 24 | 江门市新会区质量技术监督检测所 | 执行到新政策落地 | 工作用0.65～200g/cm3
439 | 密度计 | 广东省市场监督管理局 | 市场需求 | 按合同协议收费 | 接受委托服务的单位和个人 | 48 | 江门市新会区质量技术监督检测所 | 执行到新政策落地 | 实验室用0.65～200g/cm3
440 | 石油密度计 | 广东省市场监督管理局 | 市场需求 | 按合同协议收费 | 接受委托服务的单位和个人 | 36 | 江门市新会区质量技术监督检测所 | 执行到新政策落地 | 二等0.65～1.10g/cm3
441 | 石油密度计 | 广东省市场监督管理局 | 市场需求 | 按合同协议收费 | 接受委托服务的单位和个人 | 24 | 江门市新会区质量技术监督检测所 | 执行到新政策落地 | 工作用0.65～1.10g/cm3
442 | 海水密度计 | 广东省市场监督管理局 | 市场需求 | 按合同协议收费 | 接受委托服务的单位和个人 | 48 | 江门市新会区质量技术监督检测所 | 执行到新政策落地 | 一等1.00～1.04相对密度
443 | 海水密度计 | 广东省市场监督管理局 | 市场需求 | 按合同协议收费 | 接受委托服务的单位和个人 | 24 | 江门市新会区质量技术监督检测所 | 执行到新政策落地 | 工作用1.00～1.04相对密度
444 | 振动管液体密度计 | 广东省市场监督管理局 | 市场需求 | 按合同协议收费 | 接受委托服务的单位和个人 | 4200 | 江门市新会区质量技术监督检测所 | 执行到新政策落地 | 工作用0.7～1.2g/cm3
445 | 酒精计 | 广东省市场监督管理局 | 市场需求 | 按合同协议收费 | 接受委托服务的单位和个人 | 42 | 江门市新会区质量技术监督检测所 | 执行到新政策落地 | 副基准0～100％
446 | 酒精计 | 广东省市场监督管理局 | 市场需求 | 按合同协议收费 | 接受委托服务的单位和个人 | 48 | 江门市新会区质量技术监督检测所 | 执行到新政策落地 | 一等0～100％
447 | 酒精计 | 广东省市场监督管理局 | 市场需求 | 按合同协议收费 | 接受委托服务的单位和个人 | 36 | 江门市新会区质量技术监督检测所 | 执行到新政策落地 | 二等0～100％
448 | 酒精计 | 广东省市场监督管理局 | 市场需求 | 按合同协议收费 | 接受委托服务的单位和个人 | 42 | 江门市新会区质量技术监督检测所 | 执行到新政策落地 | 实验室用0～100％
449 | 酒精计 | 广东省市场监督管理局 | 市场需求 | 按合同协议收费 | 接受委托服务的单位和个人 | 24 | 江门市新会区质量技术监督检测所 | 执行到新政策落地 | 工作用0～100％
450 | 乳汁计 | 广东省市场监督管理局 | 市场需求 | 按合同协议收费 | 接受委托服务的单位和个人 | 24 | 江门市新会区质量技术监督检测所 | 执行到新政策落地 | 工作用15～40度
451 | 糖量计 | 广东省市场监督管理局 | 市场需求 | 按合同协议收费 | 接受委托服务的单位和个人 | 34 | 江门市新会区质量技术监督检测所 | 执行到新政策落地 | 一等0～80%
452 | 糖量计 | 广东省市场监督管理局 | 市场需求 | 按合同协议收费 | 接受委托服务的单位和个人 | 24 | 江门市新会区质量技术监督检测所 | 执行到新政策落地 | 工作0～80%
453 | 土壤计 | 广东省市场监督管理局 | 市场需求 | 按合同协议收费 | 接受委托服务的单位和个人 | 42 | 江门市新会区质量技术监督检测所 | 执行到新政策落地 | 甲种实验室用-5～+50度
454 | 土壤计 | 广东省市场监督管理局 | 市场需求 | 按合同协议收费 | 接受委托服务的单位和个人 | 42 | 江门市新会区质量技术监督检测所 | 执行到新政策落地 | 乙种实验室用995～1030相对密度
455 | 婆美计 | 广东省市场监督管理局 | 市场需求 | 按合同协议收费 | 接受委托服务的单位和个人 | 24 | 江门市新会区质量技术监督检测所 | 执行到新政策落地 | 工作用0～70度
456 | 标准洛氏、表面洛氏、布氏、维氏、显微、肖氏硬度块 | 广东省市场监督管理局 | 市场需求 | 按合同协议收费 | 接受委托服务的单位和个人 | 120 | 江门市新会区质量技术监督检测所 | 执行到新政策落地 | 标准HRC、HRA、HRB，HBS(W) 25~650，
457 | 标准洛氏、表面洛氏、布氏、维氏、显微、肖氏硬度块 | 广东省市场监督管理局 | 市场需求 | 按合同协议收费 | 接受委托服务的单位和个人 | 120 | 江门市新会区质量技术监督检测所 | 执行到新政策落地 | HV5、HV10、HV30、HV100 HV0.05 ~HV1，
458 | 标准洛氏、表面洛氏、布氏、维氏、显微、肖氏硬度块 | 广东省市场监督管理局 | 市场需求 | 按合同协议收费 | 接受委托服务的单位和个人 | 120 | 江门市新会区质量技术监督检测所 | 执行到新政策落地 | (30±4) HSD、
459 | 标准洛氏、表面洛氏、布氏、维氏、显微、肖氏硬度块 | 广东省市场监督管理局 | 市场需求 | 按合同协议收费 | 接受委托服务的单位和个人 | 120 | 江门市新会区质量技术监督检测所 | 执行到新政策落地 | (60±4) HSD、
460 | 标准洛氏、表面洛氏、布氏、维氏、显微、肖氏硬度块 | 广东省市场监督管理局 | 市场需求 | 按合同协议收费 | 接受委托服务的单位和个人 | 120 | 江门市新会区质量技术监督检测所 | 执行到新政策落地 | (95±4)HSD
461 | 布氏、维氏、表面洛氏、洛氏显微、塑料球压痕硬度计 | 广东省市场监督管理局 | 市场需求 | 按合同协议收费 | 接受委托服务的单位和个人 | 600 | 江门市新会区质量技术监督检测所 | 执行到新政策落地 | 标准、工作
462 | 标准里氏硬度块 | 广东省市场监督管理局 | 市场需求 | 按合同协议收费 | 接受委托服务的单位和个人 | 120 | 江门市新会区质量技术监督检测所 | 执行到新政策落地 | 标准HLD; HLG
463 | 塑料球压痕硬度块 | 广东省市场监督管理局 | 市场需求 | 按合同协议收费 | 接受委托服务的单位和个人 | 120 | 江门市新会区质量技术监督检测所 | 执行到新政策落地 | 标准H36.5
464 | 肖氏硬度计 里氏硬度计 | 广东省市场监督管理局 | 市场需求 | 按合同协议收费 | 接受委托服务的单位和个人 | 420 | 江门市新会区质量技术监督检测所 | 执行到新政策落地 | 工作
465 | 橡胶硬度计 | 广东省市场监督管理局 | 市场需求 | 按合同协议收费 | 接受委托服务的单位和个人 | 350 | 江门市新会区质量技术监督检测所 | 执行到新政策落地 | 工作
466 | 便携式硬度计 | 广东省市场监督管理局 | 市场需求 | 按合同协议收费 | 接受委托服务的单位和个人 | 600 | 江门市新会区质量技术监督检测所 | 执行到新政策落地 | 工作
467 | 标准测力机 | 广东省市场监督管理局 | 市场需求 | 按合同协议收费 | 接受委托服务的单位和个人 | 840 | 江门市新会区质量技术监督检测所 | 执行到新政策落地 | 1×10-4 , 3×10-40.01 , 0.03300N
468 | 标准测力机 | 广东省市场监督管理局 | 市场需求 | 按合同协议收费 | 接受委托服务的单位和个人 | 1050 | 江门市新会区质量技术监督检测所 | 执行到新政策落地 | 1×10-4 0.011000N
469 | 标准测力机 | 广东省市场监督管理局 | 市场需求 | 按合同协议收费 | 接受委托服务的单位和个人 | 1260 | 江门市新会区质量技术监督检测所 | 执行到新政策落地 | 1×10-4, 0.016000N、10kN
470 | 标准测力机 | 广东省市场监督管理局 | 市场需求 | 按合同协议收费 | 接受委托服务的单位和个人 | 1260 | 江门市新会区质量技术监督检测所 | 执行到新政策落地 | 3×10-4 0.0360kN
471 | 标准测力机 | 广东省市场监督管理局 | 市场需求 | 按合同协议收费 | 接受委托服务的单位和个人 | 1050 | 江门市新会区质量技术监督检测所 | 执行到新政策落地 | ,5×10-40.0560kN
472 | 标准测力机 | 广东省市场监督管理局 | 市场需求 | 按合同协议收费 | 接受委托服务的单位和个人 | 1680 | 江门市新会区质量技术监督检测所 | 执行到新政策落地 | 3×10-4 0.03300kN
473 | 标准测力机 | 广东省市场监督管理局 | 市场需求 | 按合同协议收费 | 接受委托服务的单位和个人 | 1470 | 江门市新会区质量技术监督检测所 | 执行到新政策落地 | 5×10-40.05300kN
474 | 标准测力机 | 广东省市场监督管理局 | 市场需求 | 按合同协议收费 | 接受委托服务的单位和个人 | 2100 | 江门市新会区质量技术监督检测所 | 执行到新政策落地 | 3×10-40.031000kN
475 | 标准测力机 | 广东省市场监督管理局 | 市场需求 | 按合同协议收费 | 接受委托服务的单位和个人 | 1650 | 江门市新会区质量技术监督检测所 | 执行到新政策落地 | 5×10-40.051000kN
476 | 标准测力机 | 广东省市场监督管理局 | 市场需求 | 按合同协议收费 | 接受委托服务的单位和个人 | 2520 | 江门市新会区质量技术监督检测所 | 执行到新政策落地 | 5×10-4 0.052000kN
477 | 标准测力机 | 广东省市场监督管理局 | 市场需求 | 按合同协议收费 | 接受委托服务的单位和个人 | 2520 | 江门市新会区质量技术监督检测所 | 执行到新政策落地 | 1×10-30.12000kN
478 | 标准测力机 | 广东省市场监督管理局 | 市场需求 | 按合同协议收费 | 接受委托服务的单位和个人 | 3360 | 江门市新会区质量技术监督检测所 | 执行到新政策落地 | 5×10-4 0.055000kN
479 | 标准测力机 | 广东省市场监督管理局 | 市场需求 | 按合同协议收费 | 接受委托服务的单位和个人 | 3360 | 江门市新会区质量技术监督检测所 | 执行到新政策落地 | 1×10-30.15000kN
480 | 标准测力仪 | 广东省市场监督管理局 | 市场需求 | 按合同协议收费 | 接受委托服务的单位和个人 | 360 | 江门市新会区质量技术监督检测所 | 执行到新政策落地 | 3×10-30.3100～6000N
481 | 标准测力仪 | 广东省市场监督管理局 | 市场需求 | 按合同协议收费 | 接受委托服务的单位和个人 | 480 | 江门市新会区质量技术监督检测所 | 执行到新政策落地 | 3×10-30.330～300kN
482 | 标准测力仪 | 广东省市场监督管理局 | 市场需求 | 按合同协议收费 | 接受委托服务的单位和个人 | 546 | 江门市新会区质量技术监督检测所 | 执行到新政策落地 | 3×10-30.3100～1000kN
483 | 标准测力仪 | 广东省市场监督管理局 | 市场需求 | 按合同协议收费 | 接受委托服务的单位和个人 | 630 | 江门市新会区质量技术监督检测所 | 执行到新政策落地 | 3×10-30.3200～2000kN
484 | 标准测力仪 | 广东省市场监督管理局 | 市场需求 | 按合同协议收费 | 接受委托服务的单位和个人 | 1050 | 江门市新会区质量技术监督检测所 | 执行到新政策落地 | 3×10-30.3300～3000kN
485 | 标准测力仪 | 广东省市场监督管理局 | 市场需求 | 按合同协议收费 | 接受委托服务的单位和个人 | 1050 | 江门市新会区质量技术监督检测所 | 执行到新政策落地 | 3×10-30.3500～5000kN
486 | 负荷传感器 | 广东省市场监督管理局 | 市场需求 | 按合同协议收费 | 接受委托服务的单位和个人 | 630 | 江门市新会区质量技术监督检测所 | 执行到新政策落地 | 1×10-40.016kN以内
487 | 负荷传感器 | 广东省市场监督管理局 | 市场需求 | 按合同协议收费 | 接受委托服务的单位和个人 | 840 | 江门市新会区质量技术监督检测所 | 执行到新政策落地 | 1×10-40.0150～1000kN
488 | 负荷传感器 | 广东省市场监督管理局 | 市场需求 | 按合同协议收费 | 接受委托服务的单位和个人 | 2940 | 江门市新会区质量技术监督检测所 | 执行到新政策落地 | 0.00032～20MN
489 | 负荷传感器 | 广东省市场监督管理局 | 市场需求 | 按合同协议收费 | 接受委托服务的单位和个人 | 504 | 江门市新会区质量技术监督检测所 | 执行到新政策落地 | 0.00036kN以内
490 | 负荷传感器 | 广东省市场监督管理局 | 市场需求 | 按合同协议收费 | 接受委托服务的单位和个人 | 714 | 江门市新会区质量技术监督检测所 | 执行到新政策落地 | 0.000350N～1000kN
491 | 工作测力计 | 广东省市场监督管理局 | 市场需求 | 按合同协议收费 | 接受委托服务的单位和个人 | 300 | 江门市新会区质量技术监督检测所 | 执行到新政策落地 | 1,2,3,4,5 ≤500N每增加一个方向加收50%
492 | 工作测力计 | 广东省市场监督管理局 | 市场需求 | 按合同协议收费 | 接受委托服务的单位和个人 | 500 | 江门市新会区质量技术监督检测所 | 执行到新政策落地 | 1,2,3,4,5＞500N～≤600kN
493 | 工作测力计 | 广东省市场监督管理局 | 市场需求 | 按合同协议收费 | 接受委托服务的单位和个人 | 700 | 江门市新会区质量技术监督检测所 | 执行到新政策落地 | 1,2,3,4,5＞600kN
494 | 叠加式标准测力机 | 广东省市场监督管理局 | 市场需求 | 按合同协议收费 | 接受委托服务的单位和个人 | 2100 | 江门市新会区质量技术监督检测所 | 执行到新政策落地 | 3×10-4 0.03300kN
495 | 叠加式标准测力机 | 广东省市场监督管理局 | 市场需求 | 按合同协议收费 | 接受委托服务的单位和个人 | 1890 | 江门市新会区质量技术监督检测所 | 执行到新政策落地 | 5×10-40.05300kN
496 | 叠加式标准测力机 | 广东省市场监督管理局 | 市场需求 | 按合同协议收费 | 接受委托服务的单位和个人 | 2520 | 江门市新会区质量技术监督检测所 | 执行到新政策落地 | 3×10-4 0.03600kN
497 | 叠加式标准测力机 | 广东省市场监督管理局 | 市场需求 | 按合同协议收费 | 接受委托服务的单位和个人 | 2310 | 江门市新会区质量技术监督检测所 | 执行到新政策落地 | 5×10-40.05600kN
498 | 叠加式标准测力机 | 广东省市场监督管理局 | 市场需求 | 按合同协议收费 | 接受委托服务的单位和个人 | 2940 | 江门市新会区质量技术监督检测所 | 执行到新政策落地 | 3×10-4 0.031000kN
499 | 叠加式标准测力机 | 广东省市场监督管理局 | 市场需求 | 按合同协议收费 | 接受委托服务的单位和个人 | 2520 | 江门市新会区质量技术监督检测所 | 执行到新政策落地 | 5×10-40.051000kN
500 | 中小力试验机 | 广东省市场监督管理局 | 市场需求 | 按合同协议收费 | 接受委托服务的单位和个人 | 600 | 江门市新会区质量技术监督检测所 | 执行到新政策落地 | 0.5, 1,22.5kN及以下不含引伸计，每增加一方向(或测力传感器或量程)加收50%
501 | 拉力、压力和万能试验机 | 广东省市场监督管理局 | 市场需求 | 按合同协议收费 | 接受委托服务的单位和个人 | 800 | 江门市新会区质量技术监督检测所 | 执行到新政策落地 | 0.5,1,22.5kN＜～≤300kN每增加一方向(或测力传感器或量程)加收50%
502 | 拉力、压力和万能试验机 | 广东省市场监督管理局 | 市场需求 | 按合同协议收费 | 接受委托服务的单位和个人 | 1000 | 江门市新会区质量技术监督检测所 | 执行到新政策落地 | 0.5,1,2300kN＜～≤8MN
503 | 扭矩计（标准） | 广东省市场监督管理局 | 市场需求 | 按合同协议收费 | 接受委托服务的单位和个人 | 900 | 江门市新会区质量技术监督检测所 | 执行到新政策落地 | 0.2,0.3,0.55000N×m及以下
504 | 扭矩计（工作） | 广东省市场监督管理局 | 市场需求 | 按合同协议收费 | 接受委托服务的单位和个人 | 700 | 江门市新会区质量技术监督检测所 | 执行到新政策落地 | 1,2,3,5,102000N×m及以下
505 | 转矩转速测量装置 | 广东省市场监督管理局 | 市场需求 | 按合同协议收费 | 接受委托服务的单位和个人 | 1200 | 江门市新会区质量技术监督检测所 | 执行到新政策落地 | 0.1, 0.2, 0.5, 1.0(0.5～5000)N×m每增加一方向加收50%
506 | 扭矩扳子、改锥 | 广东省市场监督管理局 | 市场需求 | 按合同协议收费 | 接受委托服务的单位和个人 | 350 | 江门市新会区质量技术监督检测所 | 执行到新政策落地 | 1,2,3,4,5,6,10500N×m以下每增加一方向加收50%
507 | 扭矩扳子 | 广东省市场监督管理局 | 市场需求 | 按合同协议收费 | 接受委托服务的单位和个人 | 500 | 江门市新会区质量技术监督检测所 | 执行到新政策落地 | 1,2,3,4,5,6,10500N×m及以上
508 | 扭矩扳子检定装置 | 广东省市场监督管理局 | 市场需求 | 按合同协议收费 | 接受委托服务的单位和个人 | 800 | 江门市新会区质量技术监督检测所 | 执行到新政策落地 | 1,22000N×m以下每增加一扭矩传感器(或量程)加收50%
509 | 扭矩扳子检定装置 | 广东省市场监督管理局 | 市场需求 | 按合同协议收费 | 接受委托服务的单位和个人 | 1000 | 江门市新会区质量技术监督检测所 | 执行到新政策落地 | 0.3,0.52000N×m以下每增加一方向(或扭矩传感器或量程)加收50%
510 | 扭转试验机 | 广东省市场监督管理局 | 市场需求 | 按合同协议收费 | 接受委托服务的单位和个人 | 2000 | 江门市新会区质量技术监督检测所 | 执行到新政策落地 | 0.5,12000N×m以下
511 | 测功机 | 广东省市场监督管理局 | 市场需求 | 按合同协议收费 | 接受委托服务的单位和个人 | 800 | 江门市新会区质量技术监督检测所 | 执行到新政策落地 | A,B,C（非接触式）2000N×m以下每增加一方向加收50%
512 | 测功机 | 广东省市场监督管理局 | 市场需求 | 按合同协议收费 | 接受委托服务的单位和个人 | 2000 | 江门市新会区质量技术监督检测所 | 执行到新政策落地 | A,B（接触式）2000N×m以下
513 | 动态力传感器、冲击仪 | 广东省市场监督管理局 | 市场需求 | 按合同协议收费 | 接受委托服务的单位和个人 | 630 | 江门市新会区质量技术监督检测所 | 执行到新政策落地 | 10kN以下
514 | 数字式转速表 | 广东省市场监督管理局 | 市场需求 | 按合同协议收费 | 接受委托服务的单位和个人 | 480 | 江门市新会区质量技术监督检测所 | 执行到新政策落地 | 0.05～0.1级
515 | 数字式转速表 | 广东省市场监督管理局 | 市场需求 | 按合同协议收费 | 接受委托服务的单位和个人 | 300 | 江门市新会区质量技术监督检测所 | 执行到新政策落地 | 0.5～1.0级
516 | 磁电式转速表 | 广东省市场监督管理局 | 市场需求 | 按合同协议收费 | 接受委托服务的单位和个人 | 420 | 江门市新会区质量技术监督检测所 | 执行到新政策落地 | 0.5级
517 | 定时式转速表 | 广东省市场监督管理局 | 市场需求 | 按合同协议收费 | 接受委托服务的单位和个人 | 300 | 江门市新会区质量技术监督检测所 | 执行到新政策落地 | 0.25、0.5级
518 | 转速表检定装置 | 广东省市场监督管理局 | 市场需求 | 按合同协议收费 | 接受委托服务的单位和个人 | 900 | 江门市新会区质量技术监督检测所 | 执行到新政策落地
519 | 各类振动台 | 广东省市场监督管理局 | 市场需求 | 按合同协议收费 | 接受委托服务的单位和个人 | 1500 | 江门市新会区质量技术监督检测所 | 执行到新政策落地
520 | 凸轮碰撞试验台 | 广东省市场监督管理局 | 市场需求 | 按合同协议收费 | 接受委托服务的单位和个人 | 840 | 江门市新会区质量技术监督检测所 | 执行到新政策落地 | <500kg
521 | 气压式碰撞试验台 | 广东省市场监督管理局 | 市场需求 | 按合同协议收费 | 接受委托服务的单位和个人 | 810 | 江门市新会区质量技术监督检测所 | 执行到新政策落地 | <50kg
522 | 标准压电加速度计 | 广东省市场监督管理局 | 市场需求 | 按合同协议收费 | 接受委托服务的单位和个人 | 900 | 江门市新会区质量技术监督检测所 | 执行到新政策落地
523 | 压电加速度计 | 广东省市场监督管理局 | 市场需求 | 按合同协议收费 | 接受委托服务的单位和个人 | 650 | 江门市新会区质量技术监督检测所 | 执行到新政策落地
524 | 振动测量仪 | 广东省市场监督管理局 | 市场需求 | 按合同协议收费 | 接受委托服务的单位和个人 | 650 | 江门市新会区质量技术监督检测所 | 执行到新政策落地
525 | 振动冲击测量仪 | 广东省市场监督管理局 | 市场需求 | 按合同协议收费 | 接受委托服务的单位和个人 | 650 | 江门市新会区质量技术监督检测所 | 执行到新政策落地
526 | 速度传感器 | 广东省市场监督管理局 | 市场需求 | 按合同协议收费 | 接受委托服务的单位和个人 | 650 | 江门市新会区质量技术监督检测所 | 执行到新政策落地
527 | 位移传感器 | 广东省市场监督管理局 | 市场需求 | 按合同协议收费 | 接受委托服务的单位和个人 | 650 | 江门市新会区质量技术监督检测所 | 执行到新政策落地
528 | 加速度校准仪 | 广东省市场监督管理局 | 市场需求 | 按合同协议收费 | 接受委托服务的单位和个人 | 650 | 江门市新会区质量技术监督检测所 | 执行到新政策落地
529 | 定量灌装机 | 广东省市场监督管理局 | 市场需求 | 按合同协议收费 | 接受委托服务的单位和个人 | 564 | 江门市新会区质量技术监督检测所 | 执行到新政策落地 | 单头
530 | 定量灌装机 | 广东省市场监督管理局 | 市场需求 | 按合同协议收费 | 接受委托服务的单位和个人 | 1050 | 江门市新会区质量技术监督检测所 | 执行到新政策落地 | 30～50头
531 | 定量灌装机 | 广东省市场监督管理局 | 市场需求 | 按合同协议收费 | 接受委托服务的单位和个人 | 1470 | 江门市新会区质量技术监督检测所 | 执行到新政策落地 | 50～120头
532 | 滑板式汽车侧滑检验台 | 广东省市场监督管理局 | 市场需求 | 按合同协议收费 | 接受委托服务的单位和个人 | 840 | 江门市新会区质量技术监督检测所 | 执行到新政策落地 | 0.2m/km7m/km
533 | 摩托车轮偏检测仪 | 广东省市场监督管理局 | 市场需求 | 按合同协议收费 | 接受委托服务的单位和个人 | 700 | 江门市新会区质量技术监督检测所 | 执行到新政策落地 | 0.2mm10mm
534 | 滚筒反力式制动检验台 | 广东省市场监督管理局 | 市场需求 | 按合同协议收费 | 接受委托服务的单位和个人 | 1000 | 江门市新会区质量技术监督检测所 | 执行到新政策落地 | 0.03二轮摩托车5000N以下
535 | 滚筒反力式制动检验台 | 广东省市场监督管理局 | 市场需求 | 按合同协议收费 | 接受委托服务的单位和个人 | 2000 | 江门市新会区质量技术监督检测所 | 执行到新政策落地 | 三轮摩托车、沙滩车、汽车5000daN以下
536 | 风量标准装置 | 广东省市场监督管理局 | 市场需求 | 按合同协议收费 | 接受委托服务的单位和个人 | 2940 | 江门市新会区质量技术监督检测所 | 执行到新政策落地 | <3%0.1～30
537 | 测速仪检定装置 | 广东省市场监督管理局 | 市场需求 | 按合同协议收费 | 接受委托服务的单位和个人 | 840 | 江门市新会区质量技术监督检测所 | 执行到新政策落地
538 | 测速仪 | 广东省市场监督管理局 | 市场需求 | 按合同协议收费 | 接受委托服务的单位和个人 | 546 | 江门市新会区质量技术监督检测所 | 执行到新政策落地 | 检双通道加收300
539 | 出租汽车计价器检定装置 | 广东省市场监督管理局 | 市场需求 | 按合同协议收费 | 接受委托服务的单位和个人 | 756 | 江门市新会区质量技术监督检测所 | 执行到新政策落地 | 0.5级0～9999 m使用误差
540 | 出租汽车计价器检定装置 | 广东省市场监督管理局 | 市场需求 | 按合同协议收费 | 接受委托服务的单位和个人 | 504 | 江门市新会区质量技术监督检测所 | 执行到新政策落地 | 0.1级0.1～9999.9m本机
541 | 雷达测速仪 | 广东省市场监督管理局 | 市场需求 | 按合同协议收费 | 接受委托服务的单位和个人 | 180 | 江门市新会区质量技术监督检测所 | 执行到新政策落地 | 1km/h10～250 km/h
542 | 轴(轮)重仪 | 广东省市场监督管理局 | 市场需求 | 按合同协议收费 | 接受委托服务的单位和个人 | 840 | 江门市新会区质量技术监督检测所 | 执行到新政策落地 | 0.020～10t
543 | 液压千斤顶 | 广东省市场监督管理局 | 市场需求 | 按合同协议收费 | 接受委托服务的单位和个人 | 800 | 江门市新会区质量技术监督检测所 | 执行到新政策落地 | 2%～5%＜200t
544 | 液压千斤顶 | 广东省市场监督管理局 | 市场需求 | 按合同协议收费 | 接受委托服务的单位和个人 | 5 | 江门市新会区质量技术监督检测所 | 执行到新政策落地 | ≤200t～800t
545 | 基桩动测仪 | 广东省市场监督管理局 | 市场需求 | 按合同协议收费 | 接受委托服务的单位和个人 | 1050 | 江门市新会区质量技术监督检测所 | 执行到新政策落地 | 0.001f : 10～3000Hz
546 | 工程振动检测仪 | 广东省市场监督管理局 | 市场需求 | 按合同协议收费 | 接受委托服务的单位和个人 | 840 | 江门市新会区质量技术监督检测所 | 执行到新政策落地 | 0.030.04～200m/s2
547 | 多通道信号采集仪 | 广东省市场监督管理局 | 市场需求 | 按合同协议收费 | 接受委托服务的单位和个人 | 714 | 江门市新会区质量技术监督检测所 | 执行到新政策落地 | 0.1动态力F: 40～104N
548 | 多通道信号采集仪 | 广东省市场监督管理局 | 市场需求 | 按合同协议收费 | 接受委托服务的单位和个人 | 714 | 江门市新会区质量技术监督检测所 | 执行到新政策落地 | 动应变ε: 10～800
549 | 活塞式压力计 | 广东省市场监督管理局 | 市场需求 | 按合同协议收费 | 接受委托服务的单位和个人 | 900 | 江门市新会区质量技术监督检测所 | 执行到新政策落地 | 0.02(0.04～250)MPa不含专用砝码
550 | 活塞式压力计 | 广东省市场监督管理局 | 市场需求 | 按合同协议收费 | 接受委托服务的单位和个人 | 700 | 江门市新会区质量技术监督检测所 | 执行到新政策落地 | 0.05(0.04～250)MPa
551 | 带液柱平衡活塞式压力计 | 广东省市场监督管理局 | 市场需求 | 按合同协议收费 | 接受委托服务的单位和个人 | 504 | 江门市新会区质量技术监督检测所 | 执行到新政策落地 | 一,二等0～0.4MPa
552 | 液体压力计 | 广东省市场监督管理局 | 市场需求 | 按合同协议收费 | 接受委托服务的单位和个人 | 288 | 江门市新会区质量技术监督检测所 | 执行到新政策落地 | 一,二,三等0～10kPa, 25kPa
553 | 倾斜微压计 | 广东省市场监督管理局 | 市场需求 | 按合同协议收费 | 接受委托服务的单位和个人 | 288 | 江门市新会区质量技术监督检测所 | 执行到新政策落地 | 工作用2000Pa
554 | 单双活塞压力真空计 | 广东省市场监督管理局 | 市场需求 | 按合同协议收费 | 接受委托服务的单位和个人 | 600 | 江门市新会区质量技术监督检测所 | 执行到新政策落地 | 一,二等-0.1～0.25 MPa
555 | 氧气表 | 广东省市场监督管理局 | 市场需求 | 按合同协议收费 | 接受委托服务的单位和个人 | 120 | 江门市新会区质量技术监督检测所 | 执行到新政策落地 | 2.5级0～2.5 MPa，
556 | 氧气表 | 广东省市场监督管理局 | 市场需求 | 按合同协议收费 | 接受委托服务的单位和个人 | 120 | 江门市新会区质量技术监督检测所 | 执行到新政策落地 | 0～25MPa
557 | 补偿式微压计 | 广东省市场监督管理局 | 市场需求 | 按合同协议收费 | 接受委托服务的单位和个人 | 504 | 江门市新会区质量技术监督检测所 | 执行到新政策落地 | 一等0～1500Pa;
558 | 补偿式微压计 | 广东省市场监督管理局 | 市场需求 | 按合同协议收费 | 接受委托服务的单位和个人 | 504 | 江门市新会区质量技术监督检测所 | 执行到新政策落地 | 0～2500Pa
559 | 补偿式微压计 | 广东省市场监督管理局 | 市场需求 | 按合同协议收费 | 接受委托服务的单位和个人 | 336 | 江门市新会区质量技术监督检测所 | 执行到新政策落地 | 二等0～1500Pa;
560 | 补偿式微压计 | 广东省市场监督管理局 | 市场需求 | 按合同协议收费 | 接受委托服务的单位和个人 | 336 | 江门市新会区质量技术监督检测所 | 执行到新政策落地 | 0～2500Pa
561 | 补偿式微压计 | 广东省市场监督管理局 | 市场需求 | 按合同协议收费 | 接受委托服务的单位和个人 | 288 | 江门市新会区质量技术监督检测所 | 执行到新政策落地 | 工作用0～1500Pa;
562 | 补偿式微压计 | 广东省市场监督管理局 | 市场需求 | 按合同协议收费 | 接受委托服务的单位和个人 | 288 | 江门市新会区质量技术监督检测所 | 执行到新政策落地 | 0～2500Pa
563 | 标准血压计 | 广东省市场监督管理局 | 市场需求 | 按合同协议收费 | 接受委托服务的单位和个人 | 294 | 江门市新会区质量技术监督检测所 | 执行到新政策落地 | 0.16级0～40kPa
564 | 精密血压表 | 广东省市场监督管理局 | 市场需求 | 按合同协议收费 | 接受委托服务的单位和个人 | 240 | 江门市新会区质量技术监督检测所 | 执行到新政策落地 | 0.5kPa0～40kPa
565 | 精密压力表 | 广东省市场监督管理局 | 市场需求 | 按合同协议收费 | 接受委托服务的单位和个人 | 120 | 江门市新会区质量技术监督检测所 | 执行到新政策落地 | 0.25级, 0.4级, 0.6级<5MPa
566 | 精密压力表 | 广东省市场监督管理局 | 市场需求 | 按合同协议收费 | 接受委托服务的单位和个人 | 150 | 江门市新会区质量技术监督检测所 | 执行到新政策落地 | 0.25级, 0.4 级, 0.6级>5MPa
567 | 压力表 | 广东省市场监督管理局 | 市场需求 | 按合同协议收费 | 接受委托服务的单位和个人 | 120 | 江门市新会区质量技术监督检测所 | 执行到新政策落地 | 1级,1.5级,2.5级,4级<250MPa
568 | 标准压力发生器 | 广东省市场监督管理局 | 市场需求 | 按合同协议收费 | 接受委托服务的单位和个人 | 504 | 江门市新会区质量技术监督检测所 | 执行到新政策落地 | 0.0005200kPa
569 | 压力表校验器 | 广东省市场监督管理局 | 市场需求 | 按合同协议收费 | 接受委托服务的单位和个人 | 180 | 江门市新会区质量技术监督检测所 | 执行到新政策落地 | 6MPa
570 | 压力表校验器 | 广东省市场监督管理局 | 市场需求 | 按合同协议收费 | 接受委托服务的单位和个人 | 240 | 江门市新会区质量技术监督检测所 | 执行到新政策落地 | 60MPa
571 | 压力表校验器 | 广东省市场监督管理局 | 市场需求 | 按合同协议收费 | 接受委托服务的单位和个人 | 300 | 江门市新会区质量技术监督检测所 | 执行到新政策落地 | 250MPa
572 | 真空压力表 | 广东省市场监督管理局 | 市场需求 | 按合同协议收费 | 接受委托服务的单位和个人 | 180 | 江门市新会区质量技术监督检测所 | 执行到新政策落地 | 1级,1.5级,2.5级,4级-0.1～2.5MPa
573 | 标准真空表 | 广东省市场监督管理局 | 市场需求 | 按合同协议收费 | 接受委托服务的单位和个人 | 180 | 江门市新会区质量技术监督检测所 | 执行到新政策落地 | 0.25级, 0.4级-0.1～10 MPa
574 | 压力变送器 | 广东省市场监督管理局 | 市场需求 | 按合同协议收费 | 接受委托服务的单位和个人 | 500 | 江门市新会区质量技术监督检测所 | 执行到新政策落地 | 0.1级-0.1～250MPa强制检定的600元/台
575 | 压力变送器 | 广东省市场监督管理局 | 市场需求 | 按合同协议收费 | 接受委托服务的单位和个人 | 400 | 江门市新会区质量技术监督检测所 | 执行到新政策落地 | 0.2级～1.5级-0.1～250MPa
576 | 压力真空变送器 | 广东省市场监督管理局 | 市场需求 | 按合同协议收费 | 接受委托服务的单位和个人 | 500 | 江门市新会区质量技术监督检测所 | 执行到新政策落地 | 0.1级-0.1～250MPa强制检定的600元/台
577 | 压力真空变送器 | 广东省市场监督管理局 | 市场需求 | 按合同协议收费 | 接受委托服务的单位和个人 | 400 | 江门市新会区质量技术监督检测所 | 执行到新政策落地 | 0.2级～1.5级-0.1～250MPa
578 | 数字压力计 | 广东省市场监督管理局 | 市场需求 | 按合同协议收费 | 接受委托服务的单位和个人 | 1200 | 江门市新会区质量技术监督检测所 | 执行到新政策落地 | 0.01级≤60MPa
579 | 数字压力计 | 广东省市场监督管理局 | 市场需求 | 按合同协议收费 | 接受委托服务的单位和个人 | 800 | 江门市新会区质量技术监督检测所 | 执行到新政策落地 | 0.02级≤250MPa
580 | 数字压力计 | 广东省市场监督管理局 | 市场需求 | 按合同协议收费 | 接受委托服务的单位和个人 | 650 | 江门市新会区质量技术监督检测所 | 执行到新政策落地 | 0.05级≤250MPa
581 | 数字压力计 | 广东省市场监督管理局 | 市场需求 | 按合同协议收费 | 接受委托服务的单位和个人 | 500 | 江门市新会区质量技术监督检测所 | 执行到新政策落地 | 0.1级～4.0级≤250MPa
582 | 数字气压计 | 广东省市场监督管理局 | 市场需求 | 按合同协议收费 | 接受委托服务的单位和个人 | 600 | 江门市新会区质量技术监督检测所 | 执行到新政策落地 | 0.001绝压250kPa
583 | 压力传感器 | 广东省市场监督管理局 | 市场需求 | 按合同协议收费 | 接受委托服务的单位和个人 | 500 | 江门市新会区质量技术监督检测所 | 执行到新政策落地 | 0.5～4.0级-0.1～100MPa
584 | 标准电离真空计 | 广东省市场监督管理局 | 市场需求 | 按合同协议收费 | 接受委托服务的单位和个人 | 840 | 江门市新会区质量技术监督检测所 | 执行到新政策落地 | 0.110-5～10-1Pa
585 | 电离真空计 | 广东省市场监督管理局 | 市场需求 | 按合同协议收费 | 接受委托服务的单位和个人 | 504 | 江门市新会区质量技术监督检测所 | 执行到新政策落地 | 0.510-8～10-2Pa
586 | 压缩式真空计 | 广东省市场监督管理局 | 市场需求 | 按合同协议收费 | 接受委托服务的单位和个人 | 630 | 江门市新会区质量技术监督检测所 | 执行到新政策落地 | 10%～30%10-3～103Pa
587 | 热偶真空计 | 广东省市场监督管理局 | 市场需求 | 按合同协议收费 | 接受委托服务的单位和个人 | 546 | 江门市新会区质量技术监督检测所 | 执行到新政策落地 | 60%～30%10-1～102Pa
588 | 电阻真空计 | 广东省市场监督管理局 | 市场需求 | 按合同协议收费 | 接受委托服务的单位和个人 | 546 | 江门市新会区质量技术监督检测所 | 执行到新政策落地 | 工作级7×10-3～3×10-3Pa
589 | 电阻真空计 | 广东省市场监督管理局 | 市场需求 | 按合同协议收费 | 接受委托服务的单位和个人 | 546 | 江门市新会区质量技术监督检测所 | 执行到新政策落地 | 60%～30%10-1～10Pa
590 | 相对校准装置 | 广东省市场监督管理局 | 市场需求 | 按合同协议收费 | 接受委托服务的单位和个人 | 1680 | 江门市新会区质量技术监督检测所 | 执行到新政策落地 | 0.110-4～105Pa
591 | 标准漏孔 | 广东省市场监督管理局 | 市场需求 | 按合同协议收费 | 接受委托服务的单位和个人 | 504 | 江门市新会区质量技术监督检测所 | 执行到新政策落地 | 10-9～10-4Pa
592 | 静态膨胀法标准装置 | 广东省市场监督管理局 | 市场需求 | 按合同协议收费 | 接受委托服务的单位和个人 | 1680 | 江门市新会区质量技术监督检测所 | 执行到新政策落地 | 5%～2%10-3～10Pa
593 | 水流量标准装置 | 广东省市场监督管理局 | 市场需求 | 按合同协议收费 | 接受委托服务的单位和个人 | 1260 | 江门市新会区质量技术监督检测所 | 执行到新政策落地 | 0.05～0.5级D:15～50mm
594 | 水流量标准装置 | 广东省市场监督管理局 | 市场需求 | 按合同协议收费 | 接受委托服务的单位和个人 | 1680 | 江门市新会区质量技术监督检测所 | 执行到新政策落地 | 0.05～0.5级D:80～150mm
595 | 水流量标准装置 | 广东省市场监督管理局 | 市场需求 | 按合同协议收费 | 接受委托服务的单位和个人 | 2100 | 江门市新会区质量技术监督检测所 | 执行到新政策落地 | 0.05～0.5级D:200～300mm
596 | 水流量标准装置 | 广东省市场监督管理局 | 市场需求 | 按合同协议收费 | 接受委托服务的单位和个人 | 6300 | 江门市新会区质量技术监督检测所 | 执行到新政策落地 | 0.05～0.5级D:400～1000mm
597 | 钟罩气体流量标准装置 | 广东省市场监督管理局 | 市场需求 | 按合同协议收费 | 接受委托服务的单位和个人 | 840 | 江门市新会区质量技术监督检测所 | 执行到新政策落地 | 0.1%～1%50L
598 | 钟罩气体流量标准装置 | 广东省市场监督管理局 | 市场需求 | 按合同协议收费 | 接受委托服务的单位和个人 | 1050 | 江门市新会区质量技术监督检测所 | 执行到新政策落地 | 0.1%～1%100L
599 | 钟罩气体流量标准装置 | 广东省市场监督管理局 | 市场需求 | 按合同协议收费 | 接受委托服务的单位和个人 | 1680 | 江门市新会区质量技术监督检测所 | 执行到新政策落地 | 0.1%～1%200L
600 | 钟罩气体流量标准装置 | 广东省市场监督管理局 | 市场需求 | 按合同协议收费 | 接受委托服务的单位和个人 | 2100 | 江门市新会区质量技术监督检测所 | 执行到新政策落地 | 0.1%～1%500L
601 | 钟罩气体流量标准装置 | 广东省市场监督管理局 | 市场需求 | 按合同协议收费 | 接受委托服务的单位和个人 | 3360 | 江门市新会区质量技术监督检测所 | 执行到新政策落地 | 0.1%～1%2000L
602 | 钟罩气体流量标准装置 | 广东省市场监督管理局 | 市场需求 | 按合同协议收费 | 接受委托服务的单位和个人 | 4800 | 江门市新会区质量技术监督检测所 | 执行到新政策落地 | 0.1%～1%5000～10000L
603 | 皂膜气体流量 | 广东省市场监督管理局 | 市场需求 | 按合同协议收费 | 接受委托服务的单位和个人 | 180 | 江门市新会区质量技术监督检测所 | 执行到新政策落地 | 0.5～2.0级10～25mL
604 | 标准装置 | 广东省市场监督管理局 | 市场需求 | 按合同协议收费 | 接受委托服务的单位和个人 | 300 | 江门市新会区质量技术监督检测所 | 执行到新政策落地 | 0.5～2.0级40～250mL
605 | 标准装置 | 广东省市场监督管理局 | 市场需求 | 按合同协议收费 | 接受委托服务的单位和个人 | 480 | 江门市新会区质量技术监督检测所 | 执行到新政策落地 | 0.5～2.0级400～1500mL
606 | 标准装置 | 广东省市场监督管理局 | 市场需求 | 按合同协议收费 | 接受委托服务的单位和个人 | 840 | 江门市新会区质量技术监督检测所 | 执行到新政策落地 | 0.5～2.0级2500～6000mL
607 | 微型体积管 | 广东省市场监督管理局 | 市场需求 | 按合同协议收费 | 接受委托服务的单位和个人 | 2100 | 江门市新会区质量技术监督检测所 | 执行到新政策落地 | 0.0002100～300L
608 | 标准体积管 | 广东省市场监督管理局 | 市场需求 | 按合同协议收费 | 接受委托服务的单位和个人 | 2100 | 江门市新会区质量技术监督检测所 | 执行到新政策落地 | 0.0002DN:150mm
609 | 标准体积管 | 广东省市场监督管理局 | 市场需求 | 按合同协议收费 | 接受委托服务的单位和个人 | 5400 | 江门市新会区质量技术监督检测所 | 执行到新政策落地 | 0.0002DN >150mm
610 | 体积管 | 广东省市场监督管理局 | 市场需求 | 按合同协议收费 | 接受委托服务的单位和个人 | 2520 | 江门市新会区质量技术监督检测所 | 执行到新政策落地 | 0.000560～11000L
611 | 容积式流量计 | 广东省市场监督管理局 | 市场需求 | 按合同协议收费 | 接受委托服务的单位和个人 | 500 | 江门市新会区质量技术监督检测所 | 执行到新政策落地 | 0.2级, 0.5级DN:10～100mm
612 | 涡街流量传感器 | 广东省市场监督管理局 | 市场需求 | 按合同协议收费 | 接受委托服务的单位和个人 | 588 | 江门市新会区质量技术监督检测所 | 执行到新政策落地 | 0.5级, 1级DN:15～100mm
613 | 转子流量计 | 广东省市场监督管理局 | 市场需求 | 按合同协议收费 | 接受委托服务的单位和个人 | 300 | 江门市新会区质量技术监督检测所 | 执行到新政策落地 | 1.5～4级DN:6～150mm
614 | 速度式流量计(油) | 广东省市场监督管理局 | 市场需求 | 按合同协议收费 | 接受委托服务的单位和个人 | 504 | 江门市新会区质量技术监督检测所 | 执行到新政策落地 | 0.2%～1.5%DN≤100mm以原油等油品为检定介质
615 | 速度式流量计(油) | 广东省市场监督管理局 | 市场需求 | 按合同协议收费 | 接受委托服务的单位和个人 | 630 | 江门市新会区质量技术监督检测所 | 执行到新政策落地 | 0.2%～1.5%DN:150mm
616 | 速度式流量计(油) | 广东省市场监督管理局 | 市场需求 | 按合同协议收费 | 接受委托服务的单位和个人 | 756 | 江门市新会区质量技术监督检测所 | 执行到新政策落地 | 0.2%～1.5%DN:200mm
617 | 速度式流量计(油) | 广东省市场监督管理局 | 市场需求 | 按合同协议收费 | 接受委托服务的单位和个人 | 924 | 江门市新会区质量技术监督检测所 | 执行到新政策落地 | 0.2%～1.5% DN:250mm
618 | 速度式流量计(油) | 广东省市场监督管理局 | 市场需求 | 按合同协议收费 | 接受委托服务的单位和个人 | 1050 | 江门市新会区质量技术监督检测所 | 执行到新政策落地 | 0.2%～1.5%DN≥300mm
619 | 容积式流量计(油) | 广东省市场监督管理局 | 市场需求 | 按合同协议收费 | 接受委托服务的单位和个人 | 336 | 江门市新会区质量技术监督检测所 | 执行到新政策落地 | 0.2%～1.5%DN≤100mm以原油等油品为检定介质
620 | 容积式流量计(油) | 广东省市场监督管理局 | 市场需求 | 按合同协议收费 | 接受委托服务的单位和个人 | 504 | 江门市新会区质量技术监督检测所 | 执行到新政策落地 | 0.2%～1.5%DN:150mm
621 | 容积式流量计(油) | 广东省市场监督管理局 | 市场需求 | 按合同协议收费 | 接受委托服务的单位和个人 | 630 | 江门市新会区质量技术监督检测所 | 执行到新政策落地 | 0.2%～1.5%DN:200mm
622 | 容积式流量计(油) | 广东省市场监督管理局 | 市场需求 | 按合同协议收费 | 接受委托服务的单位和个人 | 756 | 江门市新会区质量技术监督检测所 | 执行到新政策落地 | 0.2%～1.5%DN:250mm
623 | 容积式流量计(油) | 广东省市场监督管理局 | 市场需求 | 按合同协议收费 | 接受委托服务的单位和个人 | 924 | 江门市新会区质量技术监督检测所 | 执行到新政策落地 | 0.2%～1.5%DN≥300mm
624 | 质量流量计(油) | 广东省市场监督管理局 | 市场需求 | 按合同协议收费 | 接受委托服务的单位和个人 | 1260 | 江门市新会区质量技术监督检测所 | 执行到新政策落地 | 0.1%～0.25%DN≤80mm以原油等油品为检定介质
625 | 质量流量计(油) | 广东省市场监督管理局 | 市场需求 | 按合同协议收费 | 接受委托服务的单位和个人 | 1470 | 江门市新会区质量技术监督检测所 | 执行到新政策落地 | 0.1%～0.25%DN:100mm
626 | 质量流量计(油) | 广东省市场监督管理局 | 市场需求 | 按合同协议收费 | 接受委托服务的单位和个人 | 1596 | 江门市新会区质量技术监督检测所 | 执行到新政策落地 | 0.1%～0.25%DN:150mm
627 | 质量流量计(油) | 广东省市场监督管理局 | 市场需求 | 按合同协议收费 | 接受委托服务的单位和个人 | 1890 | 江门市新会区质量技术监督检测所 | 执行到新政策落地 | 0.1%～0.25%DN≥200mm
628 | 标准流量计(油) | 广东省市场监督管理局 | 市场需求 | 按合同协议收费 | 接受委托服务的单位和个人 | 630 | 江门市新会区质量技术监督检测所 | 执行到新政策落地 | 0.05%～0.1%DN≤100mm以原油等油品为检定介质
629 | 标准流量计(油) | 广东省市场监督管理局 | 市场需求 | 按合同协议收费 | 接受委托服务的单位和个人 | 1050 | 江门市新会区质量技术监督检测所 | 执行到新政策落地 | 0.05%～0.1%DN:150mm
630 | 标准流量计(油) | 广东省市场监督管理局 | 市场需求 | 按合同协议收费 | 接受委托服务的单位和个人 | 1050 | 江门市新会区质量技术监督检测所 | 执行到新政策落地 | 0.05%～0.1%DN≥200mm
631 | 速度式流量计(水) | 广东省市场监督管理局 | 市场需求 | 按合同协议收费 | 接受委托服务的单位和个人 | 1680 | 江门市新会区质量技术监督检测所 | 执行到新政策落地 | 0.25%～2.5%DN:120～250mm
632 | 速度式流量计(水) | 广东省市场监督管理局 | 市场需求 | 按合同协议收费 | 接受委托服务的单位和个人 | 2520 | 江门市新会区质量技术监督检测所 | 执行到新政策落地 | 0.25%～2.5%DN:300～400mm
633 | 速度式流量计(水) | 广东省市场监督管理局 | 市场需求 | 按合同协议收费 | 接受委托服务的单位和个人 | 2100 | 江门市新会区质量技术监督检测所 | 执行到新政策落地 | 0.25%～2.5%DN:450～600mm
634 | 速度式流量计(水) | 广东省市场监督管理局 | 市场需求 | 按合同协议收费 | 接受委托服务的单位和个人 | 3780 | 江门市新会区质量技术监督检测所 | 执行到新政策落地 | 0.25%～2.5%DN:650～1000mm
635 | 速度式流量计(水) | 广东省市场监督管理局 | 市场需求 | 按合同协议收费 | 接受委托服务的单位和个人 | 5040 | 江门市新会区质量技术监督检测所 | 执行到新政策落地 | 0.25%～2.5%DN:1200～1400mm
636 | 速度式流量计(水) | 广东省市场监督管理局 | 市场需求 | 按合同协议收费 | 接受委托服务的单位和个人 | 6720 | 江门市新会区质量技术监督检测所 | 执行到新政策落地 | 0.25%～2.5%DN≥1600mm
637 | 速度式流量计(水) | 广东省市场监督管理局 | 市场需求 | 按合同协议收费 | 接受委托服务的单位和个人 | 336 | 江门市新会区质量技术监督检测所 | 执行到新政策落地 | 0.025DN:25mm以过热蒸汽做源加收20%
638 | 速度式流量计(水) | 广东省市场监督管理局 | 市场需求 | 按合同协议收费 | 接受委托服务的单位和个人 | 378 | 江门市新会区质量技术监督检测所 | 执行到新政策落地 | 0.025DN:50mm
639 | 速度式流量计(水) | 广东省市场监督管理局 | 市场需求 | 按合同协议收费 | 接受委托服务的单位和个人 | 60 | 江门市新会区质量技术监督检测所 | 执行到新政策落地 | 0.025DN:80mm
640 | 速度式流量计(水) | 广东省市场监督管理局 | 市场需求 | 按合同协议收费 | 接受委托服务的单位和个人 | 504 | 江门市新会区质量技术监督检测所 | 执行到新政策落地 | 0.025DN:100mm
641 | f25分流旋翼式蒸汽流量计 | 广东省市场监督管理局 | 市场需求 | 按合同协议收费 | 接受委托服务的单位和个人 | 378 | 江门市新会区质量技术监督检测所 | 执行到新政策落地 | ±2.5%2.5级27～266kg/h以过热蒸汽做源加收20%
642 | f50分流旋翼式蒸汽流量计 | 广东省市场监督管理局 | 市场需求 | 按合同协议收费 | 接受委托服务的单位和个人 | 420 | 江门市新会区质量技术监督检测所 | 执行到新政策落地 | ±2.5%2.5级133～2090kg/h
643 | f80分流旋翼式蒸汽流量计 | 广东省市场监督管理局 | 市场需求 | 按合同协议收费 | 接受委托服务的单位和个人 | 462 | 江门市新会区质量技术监督检测所 | 执行到新政策落地 | ±2.5%2.5级265～4175kg/h
644 | f100分流旋翼式蒸汽流量计 | 广东省市场监督管理局 | 市场需求 | 按合同协议收费 | 接受委托服务的单位和个人 | 588 | 江门市新会区质量技术监督检测所 | 执行到新政策落地 | ±2.5%2.5级660～8350kg/h
645 | f25涡街流量计 | 广东省市场监督管理局 | 市场需求 | 按合同协议收费 | 接受委托服务的单位和个人 | 630 | 江门市新会区质量技术监督检测所 | 执行到新政策落地 | ±1%10～123m3/h以饱和蒸汽为介质
646 | f50涡街流量计 | 广东省市场监督管理局 | 市场需求 | 按合同协议收费 | 接受委托服务的单位和个人 | 756 | 江门市新会区质量技术监督检测所 | 执行到新政策落地 | ±1%42～500m3/h以过热蒸汽做源加收20%
647 | f80涡街流量计 | 广东省市场监督管理局 | 市场需求 | 按合同协议收费 | 接受委托服务的单位和个人 | 840 | 江门市新会区质量技术监督检测所 | 执行到新政策落地 | ±1%108～1260m3/h
648 | f100涡街流量计 | 广东省市场监督管理局 | 市场需求 | 按合同协议收费 | 接受委托服务的单位和个人 | 1050 | 江门市新会区质量技术监督检测所 | 执行到新政策落地 | ±1%170～2000m3/h
649 | f100涡街流量计 | 广东省市场监督管理局 | 市场需求 | 按合同协议收费 | 接受委托服务的单位和个人 | 8400 | 江门市新会区质量技术监督检测所 | 执行到新政策落地 | 0.2%～0.5%0.05～2.4kg/s天然气介质4.0Mpa
650 | f100涡街流量计 | 广东省市场监督管理局 | 市场需求 | 按合同协议收费 | 接受委托服务的单位和个人 | 4200 | 江门市新会区质量技术监督检测所 | 执行到新政策落地 | ≥0.5%DN≤100mm
651 | f100涡街流量计 | 广东省市场监督管理局 | 市场需求 | 按合同协议收费 | 接受委托服务的单位和个人 | 16800 | 江门市新会区质量技术监督检测所 | 执行到新政策落地 | ≥0.5%DN:150～250mm
652 | f100涡街流量计 | 广东省市场监督管理局 | 市场需求 | 按合同协议收费 | 接受委托服务的单位和个人 | 33600 | 江门市新会区质量技术监督检测所 | 执行到新政策落地 | ≥0.5%DN:300～400mm
653 | f100涡街流量计 | 广东省市场监督管理局 | 市场需求 | 按合同协议收费 | 接受委托服务的单位和个人 | 50400 | 江门市新会区质量技术监督检测所 | 执行到新政策落地 | ≥0.5%DN≥400mm
654 | 明渠流量计 | 广东省市场监督管理局 | 市场需求 | 按合同协议收费 | 接受委托服务的单位和个人 | 1000 | 江门市新会区质量技术监督检测所 | 执行到新政策落地 | 2.5%～5.0%500m3/h以下
655 | 明渠流量计 | 广东省市场监督管理局 | 市场需求 | 按合同协议收费 | 接受委托服务的单位和个人 | 1000 | 江门市新会区质量技术监督检测所 | 执行到新政策落地 | 2.5%～5.0%500m3/h以上
656 | 流速计 | 广东省市场监督管理局 | 市场需求 | 按合同协议收费 | 接受委托服务的单位和个人 | 300 | 江门市新会区质量技术监督检测所 | 执行到新政策落地 | ≥5%≤30m/s
657 | 音速喷嘴 | 广东省市场监督管理局 | 市场需求 | 按合同协议收费 | 接受委托服务的单位和个人 | 1386 | 江门市新会区质量技术监督检测所 | 执行到新政策落地 | 0.002d<50mm
658 | 音速喷嘴 | 广东省市场监督管理局 | 市场需求 | 按合同协议收费 | 接受委托服务的单位和个人 | 504 | 江门市新会区质量技术监督检测所 | 执行到新政策落地 | DN≤100mm以水为介质
659 | 音速喷嘴 | 广东省市场监督管理局 | 市场需求 | 按合同协议收费 | 接受委托服务的单位和个人 | 420 | 江门市新会区质量技术监督检测所 | 执行到新政策落地 | DN:125～200mm几何法检定按30%收费
660 | 音速喷嘴 | 广东省市场监督管理局 | 市场需求 | 按合同协议收费 | 接受委托服务的单位和个人 | 720 | 江门市新会区质量技术监督检测所 | 执行到新政策落地 | DN:225～300mm
661 | 音速喷嘴 | 广东省市场监督管理局 | 市场需求 | 按合同协议收费 | 接受委托服务的单位和个人 | 900 | 江门市新会区质量技术监督检测所 | 执行到新政策落地 | DN:400～600mm
662 | 音速喷嘴 | 广东省市场监督管理局 | 市场需求 | 按合同协议收费 | 接受委托服务的单位和个人 | 1500 | 江门市新会区质量技术监督检测所 | 执行到新政策落地 | DN:700～1000mm
663 | 便携式水表检定装置 | 广东省市场监督管理局 | 市场需求 | 按合同协议收费 | 接受委托服务的单位和个人 | 336 | 江门市新会区质量技术监督检测所 | 执行到新政策落地 | DN:15～25 mm
664 | 便携式水表检定装置 | 广东省市场监督管理局 | 市场需求 | 按合同协议收费 | 接受委托服务的单位和个人 | 840 | 江门市新会区质量技术监督检测所 | 执行到新政策落地 | 0.1%～0.2%DN≤40mm以水为介质
665 | 便携式水表检定装置 | 广东省市场监督管理局 | 市场需求 | 按合同协议收费 | 接受委托服务的单位和个人 | 1260 | 江门市新会区质量技术监督检测所 | 执行到新政策落地 | DN:50mm
666 | 便携式水表检定装置 | 广东省市场监督管理局 | 市场需求 | 按合同协议收费 | 接受委托服务的单位和个人 | 1470 | 江门市新会区质量技术监督检测所 | 执行到新政策落地 | DN:80mm
667 | 便携式水表检定装置 | 广东省市场监督管理局 | 市场需求 | 按合同协议收费 | 接受委托服务的单位和个人 | 1680 | 江门市新会区质量技术监督检测所 | 执行到新政策落地 | DN:100mm
668 | 便携式水表检定装置 | 广东省市场监督管理局 | 市场需求 | 按合同协议收费 | 接受委托服务的单位和个人 | 2100 | 江门市新会区质量技术监督检测所 | 执行到新政策落地 | DN≥150mm
669 | 便携式水表检定装置 | 广东省市场监督管理局 | 市场需求 | 按合同协议收费 | 接受委托服务的单位和个人 | 1680 | 江门市新会区质量技术监督检测所 | 执行到新政策落地 | DN≤100mm
670 | 涡轮流量计 | 广东省市场监督管理局 | 市场需求 | 按合同协议收费 | 接受委托服务的单位和个人 | 840 | 江门市新会区质量技术监督检测所 | 执行到新政策落地 | DN:15～100mm以空气为介质
671 | 电磁流量计 | 广东省市场监督管理局 | 市场需求 | 按合同协议收费 | 接受委托服务的单位和个人 | 1260 | 江门市新会区质量技术监督检测所 | 执行到新政策落地 | DN:15～100mm
672 | 电磁流量计 | 广东省市场监督管理局 | 市场需求 | 按合同协议收费 | 接受委托服务的单位和个人 | 420 | 江门市新会区质量技术监督检测所 | 执行到新政策落地 | 2.5级D:25mm
673 | 电磁流量计 | 广东省市场监督管理局 | 市场需求 | 按合同协议收费 | 接受委托服务的单位和个人 | 504 | 江门市新会区质量技术监督检测所 | 执行到新政策落地 | 2.5级D:50mm
674 | 电磁流量计 | 广东省市场监督管理局 | 市场需求 | 按合同协议收费 | 接受委托服务的单位和个人 | 630 | 江门市新会区质量技术监督检测所 | 执行到新政策落地 | 2.5级D:80mm
675 | 电磁流量计 | 广东省市场监督管理局 | 市场需求 | 按合同协议收费 | 接受委托服务的单位和个人 | 756 | 江门市新会区质量技术监督检测所 | 执行到新政策落地 | 2.5级D:100mm
676 | 电磁流量计 | 广东省市场监督管理局 | 市场需求 | 按合同协议收费 | 接受委托服务的单位和个人 | 882 | 江门市新会区质量技术监督检测所 | 执行到新政策落地 | 2.5级D:150mm
677 | 电磁流量计 | 广东省市场监督管理局 | 市场需求 | 按合同协议收费 | 接受委托服务的单位和个人 | 1050 | 江门市新会区质量技术监督检测所 | 执行到新政策落地 | 2.5级D:200mm
678 | 旋进旋涡流量变送器 | 广东省市场监督管理局 | 市场需求 | 按合同协议收费 | 接受委托服务的单位和个人 | 600 | 江门市新会区质量技术监督检测所 | 执行到新政策落地 | 0.5～1.5级D:150 mm以下
679 | 气动差压流量变送器 | 广东省市场监督管理局 | 市场需求 | 按合同协议收费 | 接受委托服务的单位和个人 | 210 | 江门市新会区质量技术监督检测所 | 执行到新政策落地 | 1.0～2.5级
680 | 电动III型差压变送器 | 广东省市场监督管理局 | 市场需求 | 按合同协议收费 | 接受委托服务的单位和个人 | 288 | 江门市新会区质量技术监督检测所 | 执行到新政策落地 | 0.2～2.5级
681 | 标准组铂铑10-铂热电偶 | 广东省市场监督管理局 | 市场需求 | 按合同协议收费 | 接受委托服务的单位和个人 | 1260 | 江门市新会区质量技术监督检测所 | 执行到新政策落地 | 标准组300～1300℃
682 | 标准组铂铑10-铂热电偶 | 广东省市场监督管理局 | 市场需求 | 按合同协议收费 | 接受委托服务的单位和个人 | 420 | 江门市新会区质量技术监督检测所 | 执行到新政策落地 | 一等300～1300℃
683 | 标准组铂铑10-铂热电偶 | 广东省市场监督管理局 | 市场需求 | 按合同协议收费 | 接受委托服务的单位和个人 | 378 | 江门市新会区质量技术监督检测所 | 执行到新政策落地 | 二等300～1300℃
684 | 标准组铂铑10-铂热电偶 | 广东省市场监督管理局 | 市场需求 | 按合同协议收费 | 接受委托服务的单位和个人 | 336 | 江门市新会区质量技术监督检测所 | 执行到新政策落地 | Ⅰ级0～1600℃
685 | 标准组铂铑10-铂热电偶 | 广东省市场监督管理局 | 市场需求 | 按合同协议收费 | 接受委托服务的单位和个人 | 300 | 江门市新会区质量技术监督检测所 | 执行到新政策落地 | Ⅱ级0～1600℃
686 | 标准组铂铑10-铂热电偶 | 广东省市场监督管理局 | 市场需求 | 按合同协议收费 | 接受委托服务的单位和个人 | 1260 | 江门市新会区质量技术监督检测所 | 执行到新政策落地 | 一等1200～1600℃
687 | 标准组铂铑10-铂热电偶 | 广东省市场监督管理局 | 市场需求 | 按合同协议收费 | 接受委托服务的单位和个人 | 840 | 江门市新会区质量技术监督检测所 | 执行到新政策落地 | 二等1200～1600℃
688 | 工作用铂铑30-铂铑6热电偶 | 广东省市场监督管理局 | 市场需求 | 按合同协议收费 | 接受委托服务的单位和个人 | 630 | 江门市新会区质量技术监督检测所 | 执行到新政策落地 | Ⅲ级1200～1600℃
689 | 工作用镍铬-镍硅热电偶 | 广东省市场监督管理局 | 市场需求 | 按合同协议收费 | 接受委托服务的单位和个人 | 300 | 江门市新会区质量技术监督检测所 | 执行到新政策落地 | Ⅰ级Ⅱ级0～1300℃
690 | 标准铜-康铜热电偶 | 广东省市场监督管理局 | 市场需求 | 按合同协议收费 | 接受委托服务的单位和个人 | 360 | 江门市新会区质量技术监督检测所 | 执行到新政策落地 | ±2℃0～200℃
691 | 工作用铜-康铜热电偶 | 广东省市场监督管理局 | 市场需求 | 按合同协议收费 | 接受委托服务的单位和个人 | 336 | 江门市新会区质量技术监督检测所 | 执行到新政策落地 | 0～200℃
692 | 标准镍铬-金铁热电偶 | 广东省市场监督管理局 | 市场需求 | 按合同协议收费 | 接受委托服务的单位和个人 | 3780 | 江门市新会区质量技术监督检测所 | 执行到新政策落地 | ±0.2K4.2～273.15K
693 | 工作用镍铬-金铁热电偶 | 广东省市场监督管理局 | 市场需求 | 按合同协议收费 | 接受委托服务的单位和个人 | 3360 | 江门市新会区质量技术监督检测所 | 执行到新政策落地 | ±1.0K4.2～273.15K
694 | 工作用镍铬-金铁热电偶 | 广东省市场监督管理局 | 市场需求 | 按合同协议收费 | 接受委托服务的单位和个人 | 1680 | 江门市新会区质量技术监督检测所 | 执行到新政策落地 | 工作基准0～660.323℃
695 | 工作用镍铬-金铁热电偶 | 广东省市场监督管理局 | 市场需求 | 按合同协议收费 | 接受委托服务的单位和个人 | 1050 | 江门市新会区质量技术监督检测所 | 执行到新政策落地 | 工作基准83～273.16K
696 | 工作用镍铬-金铁热电偶 | 广东省市场监督管理局 | 市场需求 | 按合同协议收费 | 接受委托服务的单位和个人 | 840 | 江门市新会区质量技术监督检测所 | 执行到新政策落地 | 工作基准0～419.527℃
697 | 工作用镍铬-金铁热电偶 | 广东省市场监督管理局 | 市场需求 | 按合同协议收费 | 接受委托服务的单位和个人 | 1956 | 江门市新会区质量技术监督检测所 | 执行到新政策落地 | 工作基准0～961.78℃
698 | 工作用镍铬-金铁热电偶 | 广东省市场监督管理局 | 市场需求 | 按合同协议收费 | 接受委托服务的单位和个人 | 840 | 江门市新会区质量技术监督检测所 | 执行到新政策落地 | 一等0～419.527℃
699 | 工作用镍铬-金铁热电偶 | 广东省市场监督管理局 | 市场需求 | 按合同协议收费 | 接受委托服务的单位和个人 | 840 | 江门市新会区质量技术监督检测所 | 执行到新政策落地 | 一等83～273.16K
700 | 工作用镍铬-金铁热电偶 | 广东省市场监督管理局 | 市场需求 | 按合同协议收费 | 接受委托服务的单位和个人 | 756 | 江门市新会区质量技术监督检测所 | 执行到新政策落地 | 二等83～273.16K
701 | 工作用镍铬-金铁热电偶 | 广东省市场监督管理局 | 市场需求 | 按合同协议收费 | 接受委托服务的单位和个人 | 588 | 江门市新会区质量技术监督检测所 | 执行到新政策落地 | 二等0～419.527℃
702 | 工作用镍铬-金铁热电偶 | 广东省市场监督管理局 | 市场需求 | 按合同协议收费 | 接受委托服务的单位和个人 | 300 | 江门市新会区质量技术监督检测所 | 执行到新政策落地 | A级-200～850℃
703 | 工作用镍铬-金铁热电偶 | 广东省市场监督管理局 | 市场需求 | 按合同协议收费 | 接受委托服务的单位和个人 | 300 | 江门市新会区质量技术监督检测所 | 执行到新政策落地 | B级-200～850℃
704 | 套管铂电阻温度计 | 广东省市场监督管理局 | 市场需求 | 按合同协议收费 | 接受委托服务的单位和个人 | 3990 | 江门市新会区质量技术监督检测所 | 执行到新政策落地 | 0.01K13.01～273.15K
705 | 铜热电阻温度计 | 广东省市场监督管理局 | 市场需求 | 按合同协议收费 | 接受委托服务的单位和个人 | 300 | 江门市新会区质量技术监督检测所 | 执行到新政策落地 | -50～150℃
706 | 半导体点温计 | 广东省市场监督管理局 | 市场需求 | 按合同协议收费 | 接受委托服务的单位和个人 | 60 | 江门市新会区质量技术监督检测所 | 执行到新政策落地 | ±2℃-80～300℃
707 | 热敏电阻粮温点温计 | 广东省市场监督管理局 | 市场需求 | 按合同协议收费 | 接受委托服务的单位和个人 | 60 | 江门市新会区质量技术监督检测所 | 执行到新政策落地 | ±0.5℃-30～50℃
708 | 工作基准温度灯组 | 广东省市场监督管理局 | 市场需求 | 按合同协议收费 | 接受委托服务的单位和个人 | 2100 | 江门市新会区质量技术监督检测所 | 执行到新政策落地 | 工作基准800～2200℃
709 | 工作基准温度灯组 | 广东省市场监督管理局 | 市场需求 | 按合同协议收费 | 接受委托服务的单位和个人 | 480 | 江门市新会区质量技术监督检测所 | 执行到新政策落地 | 标准800～1400℃
710 | 工作基准温度灯组 | 广东省市场监督管理局 | 市场需求 | 按合同协议收费 | 接受委托服务的单位和个人 | 630 | 江门市新会区质量技术监督检测所 | 执行到新政策落地 | 标准1400～2000℃
711 | 工作基准温度灯组 | 广东省市场监督管理局 | 市场需求 | 按合同协议收费 | 接受委托服务的单位和个人 | 630 | 江门市新会区质量技术监督检测所 | 执行到新政策落地 | 标准2000～2500℃
712 | 工作基准温度灯组 | 广东省市场监督管理局 | 市场需求 | 按合同协议收费 | 接受委托服务的单位和个人 | 84 | 江门市新会区质量技术监督检测所 | 执行到新政策落地 | 一等-30～300℃
713 | 工作基准温度灯组 | 广东省市场监督管理局 | 市场需求 | 按合同协议收费 | 接受委托服务的单位和个人 | 60 | 江门市新会区质量技术监督检测所 | 执行到新政策落地 | 二等-30～300℃
714 | 精密玻璃液体温度计 | 广东省市场监督管理局 | 市场需求 | 按合同协议收费 | 接受委托服务的单位和个人 | 60 | 江门市新会区质量技术监督检测所 | 执行到新政策落地 | 0.1,0.2分度-60～600℃
715 | 贝克曼温度计 | 广东省市场监督管理局 | 市场需求 | 按合同协议收费 | 接受委托服务的单位和个人 | 336 | 江门市新会区质量技术监督检测所 | 执行到新政策落地 | -20～125℃
716 | 低温汞铊温度计 | 广东省市场监督管理局 | 市场需求 | 按合同协议收费 | 接受委托服务的单位和个人 | 60 | 江门市新会区质量技术监督检测所 | 执行到新政策落地 | ±2℃-60～30℃
717 | 石油产品用温度计 | 广东省市场监督管理局 | 市场需求 | 按合同协议收费 | 接受委托服务的单位和个人 | 60 | 江门市新会区质量技术监督检测所 | 执行到新政策落地 | ±(1～2)℃-80～400℃
718 | 颠倒温度计 | 广东省市场监督管理局 | 市场需求 | 按合同协议收费 | 接受委托服务的单位和个人 | 60 | 江门市新会区质量技术监督检测所 | 执行到新政策落地 | 0.1～0.2分度-20～50℃
719 | 表层水温度计 | 广东省市场监督管理局 | 市场需求 | 按合同协议收费 | 接受委托服务的单位和个人 | 60 | 江门市新会区质量技术监督检测所 | 执行到新政策落地 | ±0.1℃-5～40℃
720 | 机械式深度温度计 | 广东省市场监督管理局 | 市场需求 | 按合同协议收费 | 接受委托服务的单位和个人 | 101 | 江门市新会区质量技术监督检测所 | 执行到新政策落地 | -2～30℃
721 | 压力式温度计 | 广东省市场监督管理局 | 市场需求 | 按合同协议收费 | 接受委托服务的单位和个人 | 60 | 江门市新会区质量技术监督检测所 | 执行到新政策落地 | 1.0～5.0级-80～800℃
722 | 双金属温度计 | 广东省市场监督管理局 | 市场需求 | 按合同协议收费 | 接受委托服务的单位和个人 | 60 | 江门市新会区质量技术监督检测所 | 执行到新政策落地 | 1.0～2.5级-80～600℃
723 | 半导体温度测量仪 | 广东省市场监督管理局 | 市场需求 | 按合同协议收费 | 接受委托服务的单位和个人 | 60 | 江门市新会区质量技术监督检测所 | 执行到新政策落地 | 0～200℃
724 | 半导体温度测量仪 | 广东省市场监督管理局 | 市场需求 | 按合同协议收费 | 接受委托服务的单位和个人 | 1680 | 江门市新会区质量技术监督检测所 | 执行到新政策落地 | 标准800～2000℃
725 | 半导体温度测量仪 | 广东省市场监督管理局 | 市场需求 | 按合同协议收费 | 接受委托服务的单位和个人 | 2100 | 江门市新会区质量技术监督检测所 | 执行到新政策落地 | 标准800～3200℃
726 | 标准光电高温计 | 广东省市场监督管理局 | 市场需求 | 按合同协议收费 | 接受委托服务的单位和个人 | 2100 | 江门市新会区质量技术监督检测所 | 执行到新政策落地 | 标准800～2200℃
727 | 标准辐射感温器 | 广东省市场监督管理局 | 市场需求 | 按合同协议收费 | 接受委托服务的单位和个人 | 924 | 江门市新会区质量技术监督检测所 | 执行到新政策落地 | 标准400～2000 ℃
728 | 辐射感温计 | 广东省市场监督管理局 | 市场需求 | 按合同协议收费 | 接受委托服务的单位和个人 | 600 | 江门市新会区质量技术监督检测所 | 执行到新政策落地 | ±20℃工作用700～2000℃
729 | 辐射温度计 | 广东省市场监督管理局 | 市场需求 | 按合同协议收费 | 接受委托服务的单位和个人 | 840 | 江门市新会区质量技术监督检测所 | 执行到新政策落地 | 工作用-50～1450℃
730 | 表面温度计 | 广东省市场监督管理局 | 市场需求 | 按合同协议收费 | 接受委托服务的单位和个人 | 600 | 江门市新会区质量技术监督检测所 | 执行到新政策落地 | 室温～450℃
731 | 精密光学高温计 | 广东省市场监督管理局 | 市场需求 | 按合同协议收费 | 接受委托服务的单位和个人 | 630 | 江门市新会区质量技术监督检测所 | 执行到新政策落地 | 精密测试800～2000℃
732 | 标准体温计 | 广东省市场监督管理局 | 市场需求 | 按合同协议收费 | 接受委托服务的单位和个人 | 504 | 江门市新会区质量技术监督检测所 | 执行到新政策落地 | ±0.03℃35～44℃
733 | 半导体温度计 | 广东省市场监督管理局 | 市场需求 | 按合同协议收费 | 接受委托服务的单位和个人 | 600 | 江门市新会区质量技术监督检测所 | 执行到新政策落地 | ±0.15℃35～42℃
734 | 铑铁电阻温度计 | 广东省市场监督管理局 | 市场需求 | 按合同协议收费 | 接受委托服务的单位和个人 | 4620 | 江门市新会区质量技术监督检测所 | 执行到新政策落地 | 5～50mK1.2～24K
735 | 数字温度指示仪 | 广东省市场监督管理局 | 市场需求 | 按合同协议收费 | 接受委托服务的单位和个人 | 630 | 江门市新会区质量技术监督检测所 | 执行到新政策落地 | 0 .2～0.5℃-50～+50℃
736 | 数字温度指示仪 | 广东省市场监督管理局 | 市场需求 | 按合同协议收费 | 接受委托服务的单位和个人 | 480 | 江门市新会区质量技术监督检测所 | 执行到新政策落地 | ±0.05dB标准63～2000Hz
737 | 数字温度指示仪 | 广东省市场监督管理局 | 市场需求 | 按合同协议收费 | 接受委托服务的单位和个人 | 420 | 江门市新会区质量技术监督检测所 | 执行到新政策落地 | 0.2 dB63～2000Hz
738 | 测试传声器 | 广东省市场监督管理局 | 市场需求 | 按合同协议收费 | 接受委托服务的单位和个人 | 240 | 江门市新会区质量技术监督检测所 | 执行到新政策落地 | 6工作标准
739 | 声校准器 | 广东省市场监督管理局 | 市场需求 | 按合同协议收费 | 接受委托服务的单位和个人 | 400 | 江门市新会区质量技术监督检测所 | 执行到新政策落地 | 1级、2级
740 | 声级计 | 广东省市场监督管理局 | 市场需求 | 按合同协议收费 | 接受委托服务的单位和个人 | 500 | 江门市新会区质量技术监督检测所 | 执行到新政策落地 | 1型、Ⅱ型
741 | 标准噪声源 | 广东省市场监督管理局 | 市场需求 | 按合同协议收费 | 接受委托服务的单位和个人 | 378 | 江门市新会区质量技术监督检测所 | 执行到新政策落地 | 标准
742 | 滤波器 | 广东省市场监督管理局 | 市场需求 | 按合同协议收费 | 接受委托服务的单位和个人 | 288 | 江门市新会区质量技术监督检测所 | 执行到新政策落地 | 0级、1级
743 | 仿真耳 | 广东省市场监督管理局 | 市场需求 | 按合同协议收费 | 接受委托服务的单位和个人 | 840 | 江门市新会区质量技术监督检测所 | 执行到新政策落地 | 标准
744 | 仿真乳突 | 广东省市场监督管理局 | 市场需求 | 按合同协议收费 | 接受委托服务的单位和个人 | 630 | 江门市新会区质量技术监督检测所 | 执行到新政策落地 | 标准
745 | 听力计 | 广东省市场监督管理局 | 市场需求 | 按合同协议收费 | 接受委托服务的单位和个人 | 630 | 江门市新会区质量技术监督检测所 | 执行到新政策落地 | 1～5型
746 | 测量放大器 | 广东省市场监督管理局 | 市场需求 | 按合同协议收费 | 接受委托服务的单位和个人 | 420 | 江门市新会区质量技术监督检测所 | 执行到新政策落地 | 1型、Ⅱ型
747 | 超声功率源 | 广东省市场监督管理局 | 市场需求 | 按合同协议收费 | 接受委托服务的单位和个人 | 1050 | 江门市新会区质量技术监督检测所 | 执行到新政策落地 | 瓦级、毫瓦级
748 | 超声功率计 | 广东省市场监督管理局 | 市场需求 | 按合同协议收费 | 接受委托服务的单位和个人 | 600 | 江门市新会区质量技术监督检测所 | 执行到新政策落地 | 瓦级、毫瓦级
749 | 医用超声源 | 广东省市场监督管理局 | 市场需求 | 按合同协议收费 | 接受委托服务的单位和个人 | 756 | 江门市新会区质量技术监督检测所 | 执行到新政策落地 | B超
750 | 超声探伤仪 | 广东省市场监督管理局 | 市场需求 | 按合同协议收费 | 接受委托服务的单位和个人 | 756 | 江门市新会区质量技术监督检测所 | 执行到新政策落地 | 标准
751 | 超声测厚仪 | 广东省市场监督管理局 | 市场需求 | 按合同协议收费 | 接受委托服务的单位和个人 | 357 | 江门市新会区质量技术监督检测所 | 执行到新政策落地 | 标准
752 | 高频电压标准 | 广东省市场监督管理局 | 市场需求 | 按合同协议收费 | 接受委托服务的单位和个人 | 840 | 江门市新会区质量技术监督检测所 | 执行到新政策落地 | ±(1%～3%)30MHz～1GHz
753 | 同轴热电转换标准 | 广东省市场监督管理局 | 市场需求 | 按合同协议收费 | 接受委托服务的单位和个人 | 630 | 江门市新会区质量技术监督检测所 | 执行到新政策落地 | ±(5%～10%)1kHz～1GHz
754 | 微电位计 | 广东省市场监督管理局 | 市场需求 | 按合同协议收费 | 接受委托服务的单位和个人 | 600 | 江门市新会区质量技术监督检测所 | 执行到新政策落地 | ±(0.5%～5%)10Hz～1GHz
755 | 低频电压校准装置 | 广东省市场监督管理局 | 市场需求 | 按合同协议收费 | 接受委托服务的单位和个人 | 1050 | 江门市新会区质量技术监督检测所 | 执行到新政策落地 | ±(0.005%～0.1%)10Hz～1MHz 0.25～100V
756 | 低频交直流转换标准 | 广东省市场监督管理局 | 市场需求 | 按合同协议收费 | 接受委托服务的单位和个人 | 840 | 江门市新会区质量技术监督检测所 | 执行到新政策落地 | ±(0.01%～0.5%)10Hz～1MHz 0.25～300V
757 | 精密交流电压校准源 | 广东省市场监督管理局 | 市场需求 | 按合同协议收费 | 接受委托服务的单位和个人 | 1680 | 江门市新会区质量技术监督检测所 | 执行到新政策落地 | ±(0.02%～3%)10Hz～1MHz 1mV～100V
758 | 电子管电压表检定仪 | 广东省市场监督管理局 | 市场需求 | 按合同协议收费 | 接受委托服务的单位和个人 | 546 | 江门市新会区质量技术监督检测所 | 执行到新政策落地 | ±1%0.5mV～300V
759 | 标准补偿式电压表 | 广东省市场监督管理局 | 市场需求 | 按合同协议收费 | 接受委托服务的单位和个人 | 630 | 江门市新会区质量技术监督检测所 | 执行到新政策落地 | ±(0.2+0.08/Ux)%30～500MHz 0.25～100V
760 | 超高频毫伏表 | 广东省市场监督管理局 | 市场需求 | 按合同协议收费 | 接受委托服务的单位和个人 | 546 | 江门市新会区质量技术监督检测所 | 执行到新政策落地 | ±(1%～10%)0.1～1GHz
761 | 高频微伏表 | 广东省市场监督管理局 | 市场需求 | 按合同协议收费 | 接受委托服务的单位和个人 | 420 | 江门市新会区质量技术监督检测所 | 执行到新政策落地 | ±(0.1～3)dB0.1～300MHz
762 | 有效值差分电压表 | 广东省市场监督管理局 | 市场需求 | 按合同协议收费 | 接受委托服务的单位和个人 | 630 | 江门市新会区质量技术监督检测所 | 执行到新政策落地 | ±(0.055%～3%)2Hz～1MHz
763 | 有效值差分电压表 | 广东省市场监督管理局 | 市场需求 | 按合同协议收费 | 接受委托服务的单位和个人 | 1050 | 江门市新会区质量技术监督检测所 | 执行到新政策落地 | ±(0.5～1)dB50kHz～450MHz
764 | 有效值差分电压表 | 广东省市场监督管理局 | 市场需求 | 按合同协议收费 | 接受委托服务的单位和个人 | 2520 | 江门市新会区质量技术监督检测所 | 执行到新政策落地 | ±(0.5～1)dB0.1MHz～18GHz
765 | 高频信号发生器 | 广东省市场监督管理局 | 市场需求 | 按合同协议收费 | 接受委托服务的单位和个人 | 960 | 江门市新会区质量技术监督检测所 | 执行到新政策落地 | ±1 dB0.1～1000MHz
766 | 低频信号发生器 | 广东省市场监督管理局 | 市场需求 | 按合同协议收费 | 接受委托服务的单位和个人 | 600 | 江门市新会区质量技术监督检测所 | 执行到新政策落地 | 0.120Hz～200kHz
767 | 微波信号发生器 | 广东省市场监督管理局 | 市场需求 | 按合同协议收费 | 接受委托服务的单位和个人 | 1470 | 江门市新会区质量技术监督检测所 | 执行到新政策落地 | ±1 dB0.1～18GHz
768 | 调制分析仪 | 广东省市场监督管理局 | 市场需求 | 按合同协议收费 | 接受委托服务的单位和个人 | 1260 | 江门市新会区质量技术监督检测所 | 执行到新政策落地 | ±(1%～5%)fc: 4～1000MHz fm:30Hz～200kHz
769 | 失真度检定装置 | 广东省市场监督管理局 | 市场需求 | 按合同协议收费 | 接受委托服务的单位和个人 | 1080 | 江门市新会区质量技术监督检测所 | 执行到新政策落地 | ±(1%～10%)5Hz～200kHz
770 | 音频分析仪 | 广东省市场监督管理局 | 市场需求 | 按合同协议收费 | 接受委托服务的单位和个人 | 1260 | 江门市新会区质量技术监督检测所 | 执行到新政策落地 | 0.0120～200kHz
771 | 失真度测量仪 | 广东省市场监督管理局 | 市场需求 | 按合同协议收费 | 接受委托服务的单位和个人 | 420 | 江门市新会区质量技术监督检测所 | 执行到新政策落地 | ±(5%～10%)2Hz～100kHz
772 | 超低失真测量仪 | 广东省市场监督管理局 | 市场需求 | 按合同协议收费 | 接受委托服务的单位和个人 | 546 | 江门市新会区质量技术监督检测所 | 执行到新政策落地 | ±(5%～20%)10Hz～100kHz
773 | RF阻抗分析仪 | 广东省市场监督管理局 | 市场需求 | 按合同协议收费 | 接受委托服务的单位和个人 | 840 | 江门市新会区质量技术监督检测所 | 执行到新政策落地 | G:0.15～2θ:0.5 1Hz～1000MHz
774 | LF阻抗分析仪 | 广东省市场监督管理局 | 市场需求 | 按合同协议收费 | 接受委托服务的单位和个人 | 840 | 江门市新会区质量技术监督检测所 | 执行到新政策落地 | 0.1%～1%5 Hz～13MHz
775 | 高频LCR表 | 广东省市场监督管理局 | 市场需求 | 按合同协议收费 | 接受委托服务的单位和个人 | 840 | 江门市新会区质量技术监督检测所 | 执行到新政策落地 | 0.1%～1%10kHz～10MHz
776 | 高频Q表 | 广东省市场监督管理局 | 市场需求 | 按合同协议收费 | 接受委托服务的单位和个人 | 420 | 江门市新会区质量技术监督检测所 | 执行到新政策落地 | ±(7%～15%)Q:5～1000 C:25～470pF
777 | 标准电感 | 广东省市场监督管理局 | 市场需求 | 按合同协议收费 | 接受委托服务的单位和个人 | 420 | 江门市新会区质量技术监督检测所 | 执行到新政策落地 | 0.0050.2mH～100mH
778 | 标准电容 | 广东省市场监督管理局 | 市场需求 | 按合同协议收费 | 接受委托服务的单位和个人 | 420 | 江门市新会区质量技术监督检测所 | 执行到新政策落地 | 0.0015290～678 kHz C：100～500 pF
779 | 标准Q线圈 | 广东省市场监督管理局 | 市场需求 | 按合同协议收费 | 接受委托服务的单位和个人 | 480 | 江门市新会区质量技术监督检测所 | 执行到新政策落地 | ±(1%～4%)一级Q: 50～300 f: 50kHz～70MHz
780 | 标准Q线圈 | 广东省市场监督管理局 | 市场需求 | 按合同协议收费 | 接受委托服务的单位和个人 | 210 | 江门市新会区质量技术监督检测所 | 执行到新政策落地 | 0.0310MHz～18GHz 10mW
781 | 标准Q线圈 | 广东省市场监督管理局 | 市场需求 | 按合同协议收费 | 接受委托服务的单位和个人 | 420 | 江门市新会区质量技术监督检测所 | 执行到新政策落地 | 0.02 10MHz～18GHz 10mW
782 | 标准Q线圈 | 广东省市场监督管理局 | 市场需求 | 按合同协议收费 | 接受委托服务的单位和个人 | 1470 | 江门市新会区质量技术监督检测所 | 执行到新政策落地 | 0.00526.5～40GHz 10mW8mm
783 | 量热式功率计 | 广东省市场监督管理局 | 市场需求 | 按合同协议收费 | 接受委托服务的单位和个人 | 420 | 江门市新会区质量技术监督检测所 | 执行到新政策落地 | 0.0210MHz～18GHz 10mW
784 | 功率传递标准 | 广东省市场监督管理局 | 市场需求 | 按合同协议收费 | 接受委托服务的单位和个人 | 420 | 江门市新会区质量技术监督检测所 | 执行到新政策落地 | 0.0210MHz～18GHz 10mW
785 | 截止波导衰减器 | 广东省市场监督管理局 | 市场需求 | 按合同协议收费 | 接受委托服务的单位和个人 | 1050 | 江门市新会区质量技术监督检测所 | 执行到新政策落地 | 0.02dB30MHz 0～80dB
786 | 衰减校准装置 | 广东省市场监督管理局 | 市场需求 | 按合同协议收费 | 接受委托服务的单位和个人 | 1260 | 江门市新会区质量技术监督检测所 | 执行到新政策落地 | ±0.2%0～80dB
787 | 精密步进电阻式衰减器 | 广东省市场监督管理局 | 市场需求 | 按合同协议收费 | 接受委托服务的单位和个人 | 1050 | 江门市新会区质量技术监督检测所 | 执行到新政策落地 | ±0.02dB/10dB10kHz～18GHz 0～80dB
788 | 标准失配负载 | 广东省市场监督管理局 | 市场需求 | 按合同协议收费 | 接受委托服务的单位和个人 | 630 | 江门市新会区质量技术监督检测所 | 执行到新政策落地 | ±3%50MHz～18GHz
789 | 回转衰减器 | 广东省市场监督管理局 | 市场需求 | 按合同协议收费 | 接受委托服务的单位和个人 | 1050 | 江门市新会区质量技术监督检测所 | 执行到新政策落地 | ±0.02dB/10dB 0～50dB
790 | 低频相位计 | 广东省市场监督管理局 | 市场需求 | 按合同协议收费 | 接受委托服务的单位和个人 | 1260 | 江门市新会区质量技术监督检测所 | 执行到新政策落地 | 0.01°0.01Hz～100kHz
791 | 3cm波导标准移相器 | 广东省市场监督管理局 | 市场需求 | 按合同协议收费 | 接受委托服务的单位和个人 | 720 | 江门市新会区质量技术监督检测所 | 执行到新政策落地 | ±0.03°3cm频段
792 | 同轴移相器 | 广东省市场监督管理局 | 市场需求 | 按合同协议收费 | 接受委托服务的单位和个人 | 720 | 江门市新会区质量技术监督检测所 | 执行到新政策落地 | ±1.0%600MHz～1GHz, 2～4GHz
793 | 波导噪声发生器 | 广东省市场监督管理局 | 市场需求 | 按合同协议收费 | 接受委托服务的单位和个人 | 600 | 江门市新会区质量技术监督检测所 | 执行到新政策落地 | ±(0.3～0.5)dB0～20dB
794 | 热噪声源 | 广东省市场监督管理局 | 市场需求 | 按合同协议收费 | 接受委托服务的单位和个人 | 840 | 江门市新会区质量技术监督检测所 | 执行到新政策落地 | ±0.3dB0～30dB
795 | 噪声系数测试仪 | 广东省市场监督管理局 | 市场需求 | 按合同协议收费 | 接受委托服务的单位和个人 | 1470 | 江门市新会区质量技术监督检测所 | 执行到新政策落地 | 0.2dB (k=2)0～30dB
796 | 噪声系数指示器 | 广东省市场监督管理局 | 市场需求 | 按合同协议收费 | 接受委托服务的单位和个人 | 1260 | 江门市新会区质量技术监督检测所 | 执行到新政策落地 | 0.2dB (k=2)0～30dB
797 | 高频近区场强仪 | 广东省市场监督管理局 | 市场需求 | 按合同协议收费 | 接受委托服务的单位和个人 | 288 | 江门市新会区质量技术监督检测所 | 执行到新政策落地 | 2dB10kHz～400MHz
798 | 高频近区场强仪 | 广东省市场监督管理局 | 市场需求 | 按合同协议收费 | 接受委托服务的单位和个人 | 288 | 江门市新会区质量技术监督检测所 | 执行到新政策落地 | 1dB 10kHz～1000MHz
799 | 高频近区场强仪 | 广东省市场监督管理局 | 市场需求 | 按合同协议收费 | 接受委托服务的单位和个人 | 0 | 江门市新会区质量技术监督检测所 | 执行到新政策落地 | (A,B,C,D波段)
800 | 晶体管图示仪 | 广东省市场监督管理局 | 市场需求 | 按合同协议收费 | 接受委托服务的单位和个人 | 336 | 江门市新会区质量技术监督检测所 | 执行到新政策落地 | 0.0070.01～1000V 0.001～200mA
801 | 图示仪校准仪 | 广东省市场监督管理局 | 市场需求 | 按合同协议收费 | 接受委托服务的单位和个人 | 504 | 江门市新会区质量技术监督检测所 | 执行到新政策落地 | 0.0070.01～1000V 0.001～200mA
802 | 图示仪校准仪 | 广东省市场监督管理局 | 市场需求 | 按合同协议收费 | 接受委托服务的单位和个人 | 504 | 江门市新会区质量技术监督检测所 | 执行到新政策落地 | T: 0.01% V:0.5%S06等200V，250ps
803 | 图示仪校准仪 | 广东省市场监督管理局 | 市场需求 | 按合同协议收费 | 接受委托服务的单位和个人 | 336 | 江门市新会区质量技术监督检测所 | 执行到新政策落地 | T: 0.01% V:0.5%S03等200V，1ns
804 | 图示仪校准仪 | 广东省市场监督管理局 | 市场需求 | 按合同协议收费 | 接受委托服务的单位和个人 | 1764 | 江门市新会区质量技术监督检测所 | 执行到新政策落地 | 0.05% 1´10-8 200V，150ps 300ps(单通道)
805 | 图示仪校准仪 | 广东省市场监督管理局 | 市场需求 | 按合同协议收费 | 接受委托服务的单位和个人 | 600 | 江门市新会区质量技术监督检测所 | 执行到新政策落地 | ±3% 二通道 DC～100MHz
806 | 图示仪校准仪 | 广东省市场监督管理局 | 市场需求 | 按合同协议收费 | 接受委托服务的单位和个人 | 600 | 江门市新会区质量技术监督检测所 | 执行到新政策落地 | ±3% 二通道100～300MHz
807 | 图示仪校准仪 | 广东省市场监督管理局 | 市场需求 | 按合同协议收费 | 接受委托服务的单位和个人 | 630 | 江门市新会区质量技术监督检测所 | 执行到新政策落地 | ±3% 二通道300～1000MHz
808 | 图示仪校准仪 | 广东省市场监督管理局 | 市场需求 | 按合同协议收费 | 接受委托服务的单位和个人 | 630 | 江门市新会区质量技术监督检测所 | 执行到新政策落地 | ±3%5mV～20V 1000MHz以下
809 | 图示仪校准仪 | 广东省市场监督管理局 | 市场需求 | 按合同协议收费 | 接受委托服务的单位和个人 | 420 | 江门市新会区质量技术监督检测所 | 执行到新政策落地 | 0.051Hz～2MHz, 0～20V(峰-峰)
810 | 图示仪校准仪 | 广东省市场监督管理局 | 市场需求 | 按合同协议收费 | 接受委托服务的单位和个人 | 672 | 江门市新会区质量技术监督检测所 | 执行到新政策落地 | 5%～0.1%DC～20MHz
811 | 图示仪校准仪 | 广东省市场监督管理局 | 市场需求 | 按合同协议收费 | 接受委托服务的单位和个人 | 924 | 江门市新会区质量技术监督检测所 | 执行到新政策落地 | 2%，0.01% DC～500MHz
812 | 图示仪校准仪 | 广东省市场监督管理局 | 市场需求 | 按合同协议收费 | 接受委托服务的单位和个人 | 1830 | 江门市新会区质量技术监督检测所 | 执行到新政策落地 | 0.0051000MHz
813 | 取样示波器 | 广东省市场监督管理局 | 市场需求 | 按合同协议收费 | 接受委托服务的单位和个人 | 1092 | 江门市新会区质量技术监督检测所 | 执行到新政策落地 | ±3%DC～1000MHz
814 | 数字取样示波器 | 广东省市场监督管理局 | 市场需求 | 按合同协议收费 | 接受委托服务的单位和个人 | 2100 | 江门市新会区质量技术监督检测所 | 执行到新政策落地 | ±1%DC～20GHz
815 | 数字取样示波器 | 广东省市场监督管理局 | 市场需求 | 按合同协议收费 | 接受委托服务的单位和个人 | 630 | 江门市新会区质量技术监督检测所 | 执行到新政策落地 | 10% tr:5ns50MHz
816 | 数字取样示波器 | 广东省市场监督管理局 | 市场需求 | 按合同协议收费 | 接受委托服务的单位和个人 | 1260 | 江门市新会区质量技术监督检测所 | 执行到新政策落地 | ±1% tr:200ps500MHz
817 | 抖晃仪 | 广东省市场监督管理局 | 市场需求 | 按合同协议收费 | 接受委托服务的单位和个人 | 756 | 江门市新会区质量技术监督检测所 | 执行到新政策落地 | 0.050.001%～3.999%
818 | 抖晃校准仪 | 广东省市场监督管理局 | 市场需求 | 按合同协议收费 | 接受委托服务的单位和个人 | 1260 | 江门市新会区质量技术监督检测所 | 执行到新政策落地 | 0.010.001%～3.999%
819 | 电阻率标准样片 | 广东省市场监督管理局 | 市场需求 | 按合同协议收费 | 接受委托服务的单位和个人 | 240 | 江门市新会区质量技术监督检测所 | 执行到新政策落地 | ±1.5%0.005～1000Ω·cm
820 | 四探针测试仪 | 广东省市场监督管理局 | 市场需求 | 按合同协议收费 | 接受委托服务的单位和个人 | 1650 | 江门市新会区质量技术监督检测所 | 执行到新政策落地 | ±(3%～10%)0.01～1000Ω·cm
821 | 介质材料 | 广东省市场监督管理局 | 市场需求 | 按合同协议收费 | 接受委托服务的单位和个人 | 420 | 江门市新会区质量技术监督检测所 | 执行到新政策落地 | F:50100kHz～100MHz
822 | 高频标准零电平表 | 广东省市场监督管理局 | 市场需求 | 按合同协议收费 | 接受委托服务的单位和个人 | 840 | 江门市新会区质量技术监督检测所 | 执行到新政策落地 | ±(0.2～0.5) dBDC～500MHz
823 | 选频电平表 | 广东省市场监督管理局 | 市场需求 | 按合同协议收费 | 接受委托服务的单位和个人 | 756 | 江门市新会区质量技术监督检测所 | 执行到新政策落地 | 0.2dB200Hz～300MHz +20～-120dB
824 | 标准电平表 | 广东省市场监督管理局 | 市场需求 | 按合同协议收费 | 接受委托服务的单位和个人 | 588 | 江门市新会区质量技术监督检测所 | 执行到新政策落地 | ±(0.2～0.5) dB10Hz～1000MHz
825 | 电视电平表 | 广东省市场监督管理局 | 市场需求 | 按合同协议收费 | 接受委托服务的单位和个人 | 420 | 江门市新会区质量技术监督检测所 | 执行到新政策落地 | 3dB30MHz～2GHz
826 | 电视电平表 | 广东省市场监督管理局 | 市场需求 | 按合同协议收费 | 接受委托服务的单位和个人 | 504 | 江门市新会区质量技术监督检测所 | 执行到新政策落地 | 0.005DC～100kHz
827 | 电视电平表 | 广东省市场监督管理局 | 市场需求 | 按合同协议收费 | 接受委托服务的单位和个人 | 636 | 江门市新会区质量技术监督检测所 | 执行到新政策落地 | 1 %～2.5 %0.3mV～300V
828 | 高低频杂音测试仪 | 广东省市场监督管理局 | 市场需求 | 按合同协议收费 | 接受委托服务的单位和个人 | 630 | 江门市新会区质量技术监督检测所 | 执行到新政策落地 | ±0.2dB0～30 MHz
829 | 高低频杂音测试仪 | 广东省市场监督管理局 | 市场需求 | 按合同协议收费 | 接受委托服务的单位和个人 | 1260 | 江门市新会区质量技术监督检测所 | 执行到新政策落地 | 2dB>10GHz RBW≥10挡
830 | 高低频杂音测试仪 | 广东省市场监督管理局 | 市场需求 | 按合同协议收费 | 接受委托服务的单位和个人 | 1260 | 江门市新会区质量技术监督检测所 | 执行到新政策落地 | 2dB<10GHz
831 | 微波漏能仪 | 广东省市场监督管理局 | 市场需求 | 按合同协议收费 | 接受委托服务的单位和个人 | 1050 | 江门市新会区质量技术监督检测所 | 执行到新政策落地 | 0.3dB2.45GHz; 0.05～0.8mW/cm2
832 | 干扰场强测量仪 | 广东省市场监督管理局 | 市场需求 | 按合同协议收费 | 接受委托服务的单位和个人 | 504 | 江门市新会区质量技术监督检测所 | 执行到新政策落地 | 3dB30MHz～1GHz
833 | 心脑电图机检定仪 | 广东省市场监督管理局 | 市场需求 | 按合同协议收费 | 接受委托服务的单位和个人 | 756 | 江门市新会区质量技术监督检测所 | 执行到新政策落地 | ±1%0.05～200Hz,8μV～30V
834 | 脑电图机 | 广东省市场监督管理局 | 市场需求 | 按合同协议收费 | 接受委托服务的单位和个人 | 672 | 江门市新会区质量技术监督检测所 | 执行到新政策落地 | ±5%1～60Hz, 1～1000μV
835 | 心电图机 | 广东省市场监督管理局 | 市场需求 | 按合同协议收费 | 接受委托服务的单位和个人 | 504 | 江门市新会区质量技术监督检测所 | 执行到新政策落地 | ±5%0.05～60Hz, 0.5～300mV
836 | 心电监护仪 | 广东省市场监督管理局 | 市场需求 | 按合同协议收费 | 接受委托服务的单位和个人 | 504 | 江门市新会区质量技术监督检测所 | 执行到新政策落地 | ±5%0.05～200Hz,8μV～30V
837 | 心电图机检定仪 | 广东省市场监督管理局 | 市场需求 | 按合同协议收费 | 接受委托服务的单位和个人 | 420 | 江门市新会区质量技术监督检测所 | 执行到新政策落地 | 0.011mV～1.5V
838 | 电平振荡器 | 广东省市场监督管理局 | 市场需求 | 按合同协议收费 | 接受委托服务的单位和个人 | 630 | 江门市新会区质量技术监督检测所 | 执行到新政策落地 | 0.2dB 200Hz～30MHz; +10dB～-60dB
839 | 电平振荡器 | 广东省市场监督管理局 | 市场需求 | 按合同协议收费 | 接受委托服务的单位和个人 | 672 | 江门市新会区质量技术监督检测所 | 执行到新政策落地 | ±(0.03～0.12) dB0～200MHz
840 | 电平振荡器 | 广东省市场监督管理局 | 市场需求 | 按合同协议收费 | 接受委托服务的单位和个人 | 714 | 江门市新会区质量技术监督检测所 | 执行到新政策落地 | ±(0.01～0.04) dB0～100MHz
841 | 平衡可变衰减器 | 广东省市场监督管理局 | 市场需求 | 按合同协议收费 | 接受委托服务的单位和个人 | 546 | 江门市新会区质量技术监督检测所 | 执行到新政策落地 | ±(0.02～0.5) dB0～2MHz
842 | 任意波形发生器 | 广东省市场监督管理局 | 市场需求 | 按合同协议收费 | 接受委托服务的单位和个人 | 840 | 江门市新会区质量技术监督检测所 | 执行到新政策落地 | ±(3%～10%)10Hz～100MHz
843 | 双音频信号发生器 | 广东省市场监督管理局 | 市场需求 | 按合同协议收费 | 接受委托服务的单位和个人 | 420 | 江门市新会区质量技术监督检测所 | 执行到新政策落地 | ±0.5 dB400Hz～4000Hz
844 | 数字矢量信号源 | 广东省市场监督管理局 | 市场需求 | 按合同协议收费 | 接受委托服务的单位和个人 | 1176 | 江门市新会区质量技术监督检测所 | 执行到新政策落地 | ±(1～1.8) dB10kHz～1GHz
845 | 天线馈线测试仪 | 广东省市场监督管理局 | 市场需求 | 按合同协议收费 | 接受委托服务的单位和个人 | 630 | 江门市新会区质量技术监督检测所 | 执行到新政策落地 | 7.5×10－52.5MHz～3GHz
846 | 无线通信测试仪 | 广东省市场监督管理局 | 市场需求 | 按合同协议收费 | 接受委托服务的单位和个人 | 1470 | 江门市新会区质量技术监督检测所 | 执行到新政策落地 | ±(1～1.8) dB200kHz～1000MHz
847 | 数字无线通信测试仪 | 广东省市场监督管理局 | 市场需求 | 按合同协议收费 | 接受委托服务的单位和个人 | 1890 | 江门市新会区质量技术监督检测所 | 执行到新政策落地 | ±(1～1.8) dB800～1900MHz
848 | 数据电报综合测试仪 | 广东省市场监督管理局 | 市场需求 | 按合同协议收费 | 接受委托服务的单位和个人 | 840 | 江门市新会区质量技术监督检测所 | 执行到新政策落地 | ±0.1%50～19200bit/s
849 | 通信信号分析仪 | 广东省市场监督管理局 | 市场需求 | 按合同协议收费 | 接受委托服务的单位和个人 | 1260 | 江门市新会区质量技术监督检测所 | 执行到新政策落地 | ±2%5～500mV, 20GHz带宽
850 | 电话分析仪 | 广东省市场监督管理局 | 市场需求 | 按合同协议收费 | 接受委托服务的单位和个人 | 420 | 江门市新会区质量技术监督检测所 | 执行到新政策落地 | ±0.5 dB40～4000Hz
851 | 线路分析仪 | 广东省市场监督管理局 | 市场需求 | 按合同协议收费 | 接受委托服务的单位和个人 | 378 | 江门市新会区质量技术监督检测所 | 执行到新政策落地 | ±0.5 dB200～4000Hz
852 | 线路分析仪 | 广东省市场监督管理局 | 市场需求 | 按合同协议收费 | 接受委托服务的单位和个人 | 336 | 江门市新会区质量技术监督检测所 | 执行到新政策落地 | ±5%2048,8448,34368 kbit/s
853 | 线路分析仪 | 广东省市场监督管理局 | 市场需求 | 按合同协议收费 | 接受委托服务的单位和个人 | 336 | 江门市新会区质量技术监督检测所 | 执行到新政策落地 | ±5%2048844834368130000kbit/s 抖动
854 | 线路分析仪 | 广东省市场监督管理局 | 市场需求 | 按合同协议收费 | 接受委托服务的单位和个人 | 0 | 江门市新会区质量技术监督检测所 | 执行到新政策落地
855 | 线路分析仪 | 广东省市场监督管理局 | 市场需求 | 按合同协议收费 | 接受委托服务的单位和个人 | 0 | 江门市新会区质量技术监督检测所 | 执行到新政策落地 | ±5%2048,8448,34368,139264 kbit/s,
856 | 线路分析仪 | 广东省市场监督管理局 | 市场需求 | 按合同协议收费 | 接受委托服务的单位和个人 | 0 | 江门市新会区质量技术监督检测所 | 执行到新政策落地 | STM-1抖动
857 | 线路分析仪 | 广东省市场监督管理局 | 市场需求 | 按合同协议收费 | 接受委托服务的单位和个人 | 单波长: 315 | 江门市新会区质量技术监督检测所 | 执行到新政策落地 | ±5%STM-1,STM-4 抖动
858 | 线路分析仪 | 广东省市场监督管理局 | 市场需求 | 按合同协议收费 | 接受委托服务的单位和个人 | 单波长: 315 | 江门市新会区质量技术监督检测所 | 执行到新政策落地 | ±5%STM-1,STM-4,STM-16抖动
859 | 线路分析仪 | 广东省市场监督管理局 | 市场需求 | 按合同协议收费 | 接受委托服务的单位和个人 | 0 | 江门市新会区质量技术监督检测所 | 执行到新政策落地
860 | 线路分析仪 | 广东省市场监督管理局 | 市场需求 | 按合同协议收费 | 接受委托服务的单位和个人 | 0 | 江门市新会区质量技术监督检测所 | 执行到新政策落地 | ±0.01%50bit/s～2048 kbit/s
861 | 线路分析仪 | 广东省市场监督管理局 | 市场需求 | 按合同协议收费 | 接受委托服务的单位和个人 | 0 | 江门市新会区质量技术监督检测所 | 执行到新政策落地 | (V.24/V.35接口)
862 | 线路分析仪 | 广东省市场监督管理局 | 市场需求 | 按合同协议收费 | 接受委托服务的单位和个人 | 588 | 江门市新会区质量技术监督检测所 | 执行到新政策落地 | ±5×10－62048 kbit/s 误码
863 | 线路分析仪 | 广东省市场监督管理局 | 市场需求 | 按合同协议收费 | 接受委托服务的单位和个人 | 672 | 江门市新会区质量技术监督检测所 | 执行到新政策落地 | ±5×10－62048,8448,34368 kbit/s 误码
864 | 线路分析仪 | 广东省市场监督管理局 | 市场需求 | 按合同协议收费 | 接受委托服务的单位和个人 | 672 | 江门市新会区质量技术监督检测所 | 执行到新政策落地 | ±5×10－62048844834368130000
865 | 线路分析仪 | 广东省市场监督管理局 | 市场需求 | 按合同协议收费 | 接受委托服务的单位和个人 | 0 | 江门市新会区质量技术监督检测所 | 执行到新政策落地 | kbit/s 误码
866 | 线路分析仪 | 广东省市场监督管理局 | 市场需求 | 按合同协议收费 | 接受委托服务的单位和个人 | 0 | 江门市新会区质量技术监督检测所 | 执行到新政策落地 | ±5×10－62048844834368130000
867 | 线路分析仪 | 广东省市场监督管理局 | 市场需求 | 按合同协议收费 | 接受委托服务的单位和个人 | 0 | 江门市新会区质量技术监督检测所 | 执行到新政策落地 | kbit/s,STM-1
868 | 线路分析仪 | 广东省市场监督管理局 | 市场需求 | 按合同协议收费 | 接受委托服务的单位和个人 | 单波长:420 | 江门市新会区质量技术监督检测所 | 执行到新政策落地 | ±5×10－6STM-1,STM-4误码
869 | 线路分析仪 | 广东省市场监督管理局 | 市场需求 | 按合同协议收费 | 接受委托服务的单位和个人 | 单波长:672 | 江门市新会区质量技术监督检测所 | 执行到新政策落地 | ±5×10－6STM-1,STM-4,STM-16 误码
870 | 漂移分析仪 | 广东省市场监督管理局 | 市场需求 | 按合同协议收费 | 接受委托服务的单位和个人 | 1428 | 江门市新会区质量技术监督检测所 | 执行到新政策落地 | 1ns2048 kbit/s,STM-1 信号漂移
871 | 漂移分析仪 | 广东省市场监督管理局 | 市场需求 | 按合同协议收费 | 接受委托服务的单位和个人 | 1428 | 江门市新会区质量技术监督检测所 | 执行到新政策落地 | 符合国内电话网七号信令技术规范MTP2,MTP3,TUP
872 | 漂移分析仪 | 广东省市场监督管理局 | 市场需求 | 按合同协议收费 | 接受委托服务的单位和个人 | 0 | 江门市新会区质量技术监督检测所 | 执行到新政策落地 | 信令测试及接口测试
873 | V5.x协议监测分析仪 | 广东省市场监督管理局 | 市场需求 | 按合同协议收费 | 接受委托服务的单位和个人 | 1680 | 江门市新会区质量技术监督检测所 | 执行到新政策落地 | 速率：±50×10－6协议解码、分析及接口
874 | PCM信道测试仪 | 广东省市场监督管理局 | 市场需求 | 按合同协议收费 | 接受委托服务的单位和个人 | 1012 | 江门市新会区质量技术监督检测所 | 执行到新政策落地 | 电平: ±0.5dB2048 kbit/s
875 | 综合布线测试仪 | 广东省市场监督管理局 | 市场需求 | 按合同协议收费 | 接受委托服务的单位和个人 | 714 | 江门市新会区质量技术监督检测所 | 执行到新政策落地 | 衰减：±0.7dB基本链路和通道
876 | ISDN S/T接口分析仪 | 广东省市场监督管理局 | 市场需求 | 按合同协议收费 | 接受委托服务的单位和个人 | 630 | 江门市新会区质量技术监督检测所 | 执行到新政策落地 | < 0.4%UI0～0.5UI
877 | ISDN U接口分析仪 | 广东省市场监督管理局 | 市场需求 | 按合同协议收费 | 接受委托服务的单位和个人 | 420 | 江门市新会区质量技术监督检测所 | 执行到新政策落地 | 1dB2.5 kHz～1MHz
878 | ISDN PRI接口分析仪 | 广东省市场监督管理局 | 市场需求 | 按合同协议收费 | 接受委托服务的单位和个人 | 420 | 江门市新会区质量技术监督检测所 | 执行到新政策落地 | ±5×10－62048 kbit/s
879 | ISDN PRI接口分析仪 | 广东省市场监督管理局 | 市场需求 | 按合同协议收费 | 接受委托服务的单位和个人 | 420 | 江门市新会区质量技术监督检测所 | 执行到新政策落地 | 符合ISDN用户-网络ISDN BRI二,三层协议
880 | ISDN PRI接口分析仪 | 广东省市场监督管理局 | 市场需求 | 按合同协议收费 | 接受委托服务的单位和个人 | 0 | 江门市新会区质量技术监督检测所 | 执行到新政策落地 | 接口二,三层协议规范
881 | ISDN PRI接口分析仪 | 广东省市场监督管理局 | 市场需求 | 按合同协议收费 | 接受委托服务的单位和个人 | 0 | 江门市新会区质量技术监督检测所 | 执行到新政策落地 | 符合ISDN用户-网络ISDN PRI二,三层协议
882 | ISDN PRI接口分析仪 | 广东省市场监督管理局 | 市场需求 | 按合同协议收费 | 接受委托服务的单位和个人 | 0 | 江门市新会区质量技术监督检测所 | 执行到新政策落地 | 接口二,三层协议规范
883 | LAN,WAN测试仪 | 广东省市场监督管理局 | 市场需求 | 按合同协议收费 | 接受委托服务的单位和个人 | 1890 | 江门市新会区质量技术监督检测所 | 执行到新政策落地 | 符合IEEE802.31标准10Mbit/s以太网接口
884 | 扫频仪 | 广东省市场监督管理局 | 市场需求 | 按合同协议收费 | 接受委托服务的单位和个人 | 1050 | 江门市新会区质量技术监督检测所 | 执行到新政策落地 | 0.020～300MHz
885 | 漂移分析仪 | 广东省市场监督管理局 | 市场需求 | 按合同协议收费 | 接受委托服务的单位和个人 | 1512 | 江门市新会区质量技术监督检测所 | 执行到新政策落地 | STM:1ns2048 kbit/s, STM-1
886 | 矢量电压表 | 广东省市场监督管理局 | 市场需求 | 按合同协议收费 | 接受委托服务的单位和个人 | 1470 | 江门市新会区质量技术监督检测所 | 执行到新政策落地 | 0.05800MHz
887 | 同轴中功率标准 | 广东省市场监督管理局 | 市场需求 | 按合同协议收费 | 接受委托服务的单位和个人 | 336 | 江门市新会区质量技术监督检测所 | 执行到新政策落地 | 1dB10kHz～1GHz
888 | 通过式中功率计 | 广东省市场监督管理局 | 市场需求 | 按合同协议收费 | 接受委托服务的单位和个人 | 336 | 江门市新会区质量技术监督检测所 | 执行到新政策落地 | 1dB10kHz～1GHz
889 | 同轴功率计 | 广东省市场监督管理局 | 市场需求 | 按合同协议收费 | 接受委托服务的单位和个人 | 330 | 江门市新会区质量技术监督检测所 | 执行到新政策落地 | ±2.0%10mW
890 | 3cm波导功率计 | 广东省市场监督管理局 | 市场需求 | 按合同协议收费 | 接受委托服务的单位和个人 | 330 | 江门市新会区质量技术监督检测所 | 执行到新政策落地 | ±3.0%10mW
891 | 模拟呼叫器 | 广东省市场监督管理局 | 市场需求 | 按合同协议收费 | 接受委托服务的单位和个人 | 840 | 江门市新会区质量技术监督检测所 | 执行到新政策落地 | 频率:±1%，电平: ±1 dB双音频、脉冲
892 | 介质损耗仪 | 广东省市场监督管理局 | 市场需求 | 按合同协议收费 | 接受委托服务的单位和个人 | 630 | 江门市新会区质量技术监督检测所 | 执行到新政策落地 | ξ:1%; tgδ:10%1MHz
893 | 选频介质损耗仪 | 广东省市场监督管理局 | 市场需求 | 按合同协议收费 | 接受委托服务的单位和个人 | 1890 | 江门市新会区质量技术监督检测所 | 执行到新政策落地 | 0.0000510～10000pF
894 | 杂音机 | 广东省市场监督管理局 | 市场需求 | 按合同协议收费 | 接受委托服务的单位和个人 | 630 | 江门市新会区质量技术监督检测所 | 执行到新政策落地 | 0.2dB200Hz～20kHz, +10～-80dB
895 | 镭放射源 | 广东省市场监督管理局 | 市场需求 | 按合同协议收费 | 接受委托服务的单位和个人 | 1260 | 江门市新会区质量技术监督检测所 | 执行到新政策落地 | 0.020.01～50mg
896 | 铂铱合金管镭源沾污 | 广东省市场监督管理局 | 市场需求 | 按合同协议收费 | 接受委托服务的单位和个人 | 504 | 江门市新会区质量技术监督检测所 | 执行到新政策落地 | 0.020.01～50mg
897 | ¡射线标准辐射源 | 广东省市场监督管理局 | 市场需求 | 按合同协议收费 | 接受委托服务的单位和个人 | 1050 | 江门市新会区质量技术监督检测所 | 执行到新政策落地 | 0.055´10-5～5´10-3Bq
898 | 点状¡标准源 | 广东省市场监督管理局 | 市场需求 | 按合同协议收费 | 接受委托服务的单位和个人 | 600 | 江门市新会区质量技术监督检测所 | 执行到新政策落地 | 1.5%～5%3.7´103～3.7´105Bq
899 | 工作用¡射线辐射源 | 广东省市场监督管理局 | 市场需求 | 按合同协议收费 | 接受委托服务的单位和个人 | 180 | 江门市新会区质量技术监督检测所 | 执行到新政策落地 | 2%～5%105～108Bq每增加1个点加收10%
900 | 中子源强度 | 广东省市场监督管理局 | 市场需求 | 按合同协议收费 | 接受委托服务的单位和个人 | 1155 | 江门市新会区质量技术监督检测所 | 执行到新政策落地 | 0.025´105 ～1´107 中子/s
901 | b平面源 | 广东省市场监督管理局 | 市场需求 | 按合同协议收费 | 接受委托服务的单位和个人 | 288 | 江门市新会区质量技术监督检测所 | 执行到新政策落地 | 1.5%～3.5%103～106 min·2psr
902 | a平面源 | 广东省市场监督管理局 | 市场需求 | 按合同协议收费 | 接受委托服务的单位和个人 | 288 | 江门市新会区质量技术监督检测所 | 执行到新政策落地 | 1.0%～2.0%102～106 min·2psr
903 | 226Ra标准源沾污 | 广东省市场监督管理局 | 市场需求 | 按合同协议收费 | 接受委托服务的单位和个人 | 336 | 江门市新会区质量技术监督检测所 | 执行到新政策落地 | 0.020.01～50mg
904 | 标准级放射性活度测量仪 | 广东省市场监督管理局 | 市场需求 | 按合同协议收费 | 接受委托服务的单位和个人 | 2520 | 江门市新会区质量技术监督检测所 | 执行到新政策落地 | 0.0537kBq～3.7GBq每增加一种核素加收10%
905 | 医用放射性核素活度计 | 广东省市场监督管理局 | 市场需求 | 按合同协议收费 | 接受委托服务的单位和个人 | 1200 | 江门市新会区质量技术监督检测所 | 执行到新政策落地 | 0.137kBq～3.7GBq
906 | 医用放射性核素活度计 | 广东省市场监督管理局 | 市场需求 | 按合同协议收费 | 接受委托服务的单位和个人 | 1200 | 江门市新会区质量技术监督检测所 | 执行到新政策落地 | 点源±2%4×103～ 4×105Bq
907 | 医用放射性核素活度计 | 广东省市场监督管理局 | 市场需求 | 按合同协议收费 | 接受委托服务的单位和个人 | 0 | 江门市新会区质量技术监督检测所 | 执行到新政策落地 | 体源±10%1～4×104Bq
908 | X谱仪 | 广东省市场监督管理局 | 市场需求 | 按合同协议收费 | 接受委托服务的单位和个人 | 2100 | 江门市新会区质量技术监督检测所 | 执行到新政策落地 | 0.054×104 ～4×105Bq
909 | 热释光剂量测量装置 | 广东省市场监督管理局 | 市场需求 | 按合同协议收费 | 接受委托服务的单位和个人 | 2400 | 江门市新会区质量技术监督检测所 | 执行到新政策落地 | 0.052mGy～103Gy
910 | 中子镭姆计 | 广东省市场监督管理局 | 市场需求 | 按合同协议收费 | 接受委托服务的单位和个人 | 162 | 江门市新会区质量技术监督检测所 | 执行到新政策落地 | 0.056～600mSv/h
911 | 医用CT扫描仪 | 广东省市场监督管理局 | 市场需求 | 按合同协议收费 | 接受委托服务的单位和个人 | 2460 | 江门市新会区质量技术监督检测所 | 执行到新政策落地 | 0.10.3～2.0Lp/cm
912 | 电子加速器 | 广东省市场监督管理局 | 市场需求 | 按合同协议收费 | 接受委托服务的单位和个人 | 5040 | 江门市新会区质量技术监督检测所 | 执行到新政策落地 | 0.065～300kGy
913 | 60Co¡射线水吸收剂量计 | 广东省市场监督管理局 | 市场需求 | 按合同协议收费 | 接受委托服务的单位和个人 | 420 | 江门市新会区质量技术监督检测所 | 执行到新政策落地 | 3%～5%40Gy～300kGy
914 | 辐射加工工作剂量计 | 广东省市场监督管理局 | 市场需求 | 按合同协议收费 | 接受委托服务的单位和个人 | 840 | 江门市新会区质量技术监督检测所 | 执行到新政策落地 | 0.0540Gy～100kGy
915 | a、b表面污染测量仪 | 广东省市场监督管理局 | 市场需求 | 按合同协议收费 | 接受委托服务的单位和个人 | 600 | 江门市新会区质量技术监督检测所 | 执行到新政策落地 | 0.250.0～0.9999
916 | X射线探伤机 | 广东省市场监督管理局 | 市场需求 | 按合同协议收费 | 接受委托服务的单位和个人 | 1500 | 江门市新会区质量技术监督检测所 | 执行到新政策落地 | 0.05150～400kV
917 | ¡射线探伤机 | 广东省市场监督管理局 | 市场需求 | 按合同协议收费 | 接受委托服务的单位和个人 | 420 | 江门市新会区质量技术监督检测所 | 执行到新政策落地 | 0.05137Cr 60Co
918 | ¡表面污染测量仪 | 广东省市场监督管理局 | 市场需求 | 按合同协议收费 | 接受委托服务的单位和个人 | 840 | 江门市新会区质量技术监督检测所 | 执行到新政策落地 | 0.3125I
919 | ¡射线水吸收标准剂量场 | 广东省市场监督管理局 | 市场需求 | 按合同协议收费 | 接受委托服务的单位和个人 | 5040 | 江门市新会区质量技术监督检测所 | 执行到新政策落地 | 0.0540Gy～40kGy
920 | ¡射线水吸收标准剂量场 | 广东省市场监督管理局 | 市场需求 | 按合同协议收费 | 接受委托服务的单位和个人 | 2856 | 江门市新会区质量技术监督检测所 | 执行到新政策落地 | 0.02标准级C/kg: HVL 0.027mmAl～3.0mmCu
921 | ¡射线水吸收标准剂量场 | 广东省市场监督管理局 | 市场需求 | 按合同协议收费 | 接受委托服务的单位和个人 | 2436 | 江门市新会区质量技术监督检测所 | 执行到新政策落地 | 0.03工作级C/kg: HVL 0.027mmAl～3.0mmCu
922 | 60~250kV X射线电离室剂量计 | 广东省市场监督管理局 | 市场需求 | 按合同协议收费 | 接受委托服务的单位和个人 | 300 | 江门市新会区质量技术监督检测所 | 执行到新政策落地 | 0.02治疗水平标准级1×10-3～3×10-1C/kg
923 | 60Co¡射线电离室剂量计 | 广东省市场监督管理局 | 市场需求 | 按合同协议收费 | 接受委托服务的单位和个人 | 1680 | 江门市新会区质量技术监督检测所 | 执行到新政策落地 | 0.032.58×10-4～3×10-1C/kg
924 | 50~150kV X射线电离室剂量计 | 广东省市场监督管理局 | 市场需求 | 按合同协议收费 | 接受委托服务的单位和个人 | 840 | 江门市新会区质量技术监督检测所 | 执行到新政策落地 | 0.051×10-7～1×10-1C/kg
925 | 60~220kV X射线工作照射剂量计 | 广东省市场监督管理局 | 市场需求 | 按合同协议收费 | 接受委托服务的单位和个人 | 240 | 江门市新会区质量技术监督检测所 | 执行到新政策落地 | 0.03治疗水平标准级1～1000 C/kg
926 | X辐射防护仪器 | 广东省市场监督管理局 | 市场需求 | 按合同协议收费 | 接受委托服务的单位和个人 | 180 | 江门市新会区质量技术监督检测所 | 执行到新政策落地 | 5.0%～10%50～250kV
927 | 60-250kV X射线治疗辐射源 | 广东省市场监督管理局 | 市场需求 | 按合同协议收费 | 接受委托服务的单位和个人 | 1680 | 江门市新会区质量技术监督检测所 | 执行到新政策落地 | 0.0560～250kV X射线
928 | 10~60kV X射线治疗辐射源 | 广东省市场监督管理局 | 市场需求 | 按合同协议收费 | 接受委托服务的单位和个人 | 1680 | 江门市新会区质量技术监督检测所 | 执行到新政策落地 | 0.0510～60kV
929 | 60Co远距离治疗辐射源 | 广东省市场监督管理局 | 市场需求 | 按合同协议收费 | 接受委托服务的单位和个人 | 1260 | 江门市新会区质量技术监督检测所 | 执行到新政策落地 | 0.042.58×10-7～2.58×10-1C/kg
930 | 近距离¡射线后装治疗辐射源 | 广东省市场监督管理局 | 市场需求 | 按合同协议收费 | 接受委托服务的单位和个人 | 1260 | 江门市新会区质量技术监督检测所 | 执行到新政策落地 | 0.0460Co、192Ir
931 | 医用诊断X辐射源 | 广东省市场监督管理局 | 市场需求 | 按合同协议收费 | 接受委托服务的单位和个人 | 1260 | 江门市新会区质量技术监督检测所 | 执行到新政策落地 | 0.150～100keV
932 | 剂量笔 | 广东省市场监督管理局 | 市场需求 | 按合同协议收费 | 接受委托服务的单位和个人 | 288 | 江门市新会区质量技术监督检测所 | 执行到新政策落地 | 0.230keV～3.0MeV
933 | 直读式验电型个人剂量计 | 广东省市场监督管理局 | 市场需求 | 按合同协议收费 | 接受委托服务的单位和个人 | 288 | 江门市新会区质量技术监督检测所 | 执行到新政策落地 | 0.040～2×10-4 C/kg
934 | (4~35)MeV医用加速器辐射源 | 广东省市场监督管理局 | 市场需求 | 按合同协议收费 | 接受委托服务的单位和个人 | 3090 | 江门市新会区质量技术监督检测所 | 执行到新政策落地 | 0.04吸收剂量率 0.5～10Gy/min对单一辐射
935 | (4~35)MeV医用加速器辐射源 | 广东省市场监督管理局 | 市场需求 | 按合同协议收费 | 接受委托服务的单位和个人 | 3090 | 江门市新会区质量技术监督检测所 | 执行到新政策落地 | 5.0%～30%60Co、137Cs、226Ra、241Am；
936 | (4~35)MeV医用加速器辐射源 | 广东省市场监督管理局 | 市场需求 | 按合同协议收费 | 接受委托服务的单位和个人 | 0 | 江门市新会区质量技术监督检测所 | 执行到新政策落地 | 0.3μSv/h～100mSv/h
937 | 环境监测X-¡辐射空气吸收剂量率仪 | 广东省市场监督管理局 | 市场需求 | 按合同协议收费 | 接受委托服务的单位和个人 | 630 | 江门市新会区质量技术监督检测所 | 执行到新政策落地 | 10%～30%1×10-8 ～1×10-4Gy/h
938 | 个人剂量与剂量率仪 | 广东省市场监督管理局 | 市场需求 | 按合同协议收费 | 接受委托服务的单位和个人 | 420 | 江门市新会区质量技术监督检测所 | 执行到新政策落地 | 10%~30%0.1μSv/h～100mSv/h
939 | 个人场所剂量报警器 | 广东省市场监督管理局 | 市场需求 | 按合同协议收费 | 接受委托服务的单位和个人 | 504 | 江门市新会区质量技术监督检测所 | 执行到新政策落地 | 20%~40%0.1μSv/h～100mSv/h
940 | 核子皮带秤 | 广东省市场监督管理局 | 市场需求 | 按合同协议收费 | 接受委托服务的单位和个人 | 1260 | 江门市新会区质量技术监督检测所 | 执行到新政策落地 | 0.00510～3000t/h带宽0.3～2m
941 | x(¡)刀辐射源 | 广东省市场监督管理局 | 市场需求 | 按合同协议收费 | 接受委托服务的单位和个人 | 3648 | 江门市新会区质量技术监督检测所 | 执行到新政策落地 | 0.0410～1000TBq
942 | ¡射线料位计与料位开关 | 广东省市场监督管理局 | 市场需求 | 按合同协议收费 | 接受委托服务的单位和个人 | 840 | 江门市新会区质量技术监督检测所 | 执行到新政策落地 | 0.05Co,Cs,Ra,Am
943 | 电离辐射厚度计 | 广东省市场监督管理局 | 市场需求 | 按合同协议收费 | 接受委托服务的单位和个人 | 840 | 江门市新会区质量技术监督检测所 | 执行到新政策落地 | 0.20.1～50mm
944 | 非介入X射线管mAs表 | 广东省市场监督管理局 | 市场需求 | 按合同协议收费 | 接受委托服务的单位和个人 | 336 | 江门市新会区质量技术监督检测所 | 执行到新政策落地 | 0.10～2000mAs
945 | 非介入X射线高压表 | 广东省市场监督管理局 | 市场需求 | 按合同协议收费 | 接受委托服务的单位和个人 | 630 | 江门市新会区质量技术监督检测所 | 执行到新政策落地 | 0.030～150kV
946 | CT标准模体 | 广东省市场监督管理局 | 市场需求 | 按合同协议收费 | 接受委托服务的单位和个人 | 3360 | 江门市新会区质量技术监督检测所 | 执行到新政策落地 | 20Lp/cm-1000～1000CT值
947 | 放免¡计数器 | 广东省市场监督管理局 | 市场需求 | 按合同协议收费 | 接受委托服务的单位和个人 | 630 | 江门市新会区质量技术监督检测所 | 执行到新政策落地 | 0.051～104 Bq
948 | 低本底α,β测量仪 | 广东省市场监督管理局 | 市场需求 | 按合同协议收费 | 接受委托服务的单位和个人 | 840 | 江门市新会区质量技术监督检测所 | 执行到新政策落地 | 0.050.1～103 Bq
949 | 液体闪烁计数器 | 广东省市场监督管理局 | 市场需求 | 按合同协议收费 | 接受委托服务的单位和个人 | 630 | 江门市新会区质量技术监督检测所 | 执行到新政策落地 | 0.0510-10 ～ 10-5Bq
950 | 放射性标准源 | 广东省市场监督管理局 | 市场需求 | 按合同协议收费 | 接受委托服务的单位和个人 | 420 | 江门市新会区质量技术监督检测所 | 执行到新政策落地 | 1%～5%10-7～10-3Bq
951 | 利用放射源的电测仪表 | 广东省市场监督管理局 | 市场需求 | 按合同协议收费 | 接受委托服务的单位和个人 | 2520 | 江门市新会区质量技术监督检测所 | 执行到新政策落地 | 5.0%～20%10-14～10-8A
952 | ¡射线剂量场 | 广东省市场监督管理局 | 市场需求 | 按合同协议收费 | 接受委托服务的单位和个人 | 5040 | 江门市新会区质量技术监督检测所 | 执行到新政策落地 | 15%～20%10nGy/h～10mGy/h
953 | 辐射元件 | 广东省市场监督管理局 | 市场需求 | 按合同协议收费 | 接受委托服务的单位和个人 | 288 | 江门市新会区质量技术监督检测所 | 执行到新政策落地 | 0.030～0.258C/kg
954 | 测量铅当量 | 广东省市场监督管理局 | 市场需求 | 按合同协议收费 | 接受委托服务的单位和个人 | 288 | 江门市新会区质量技术监督检测所 | 执行到新政策落地 | 0.030.05～3mmPb
955 | 固体工作剂量计 | 广东省市场监督管理局 | 市场需求 | 按合同协议收费 | 接受委托服务的单位和个人 | 1344 | 江门市新会区质量技术监督检测所 | 执行到新政策落地 | 0.15～300kGy
956 | 化学工作剂量计 | 广东省市场监督管理局 | 市场需求 | 按合同协议收费 | 接受委托服务的单位和个人 | 1344 | 江门市新会区质量技术监督检测所 | 执行到新政策落地 | 3%～10%5Gy～40kGy
957 | 铯原子频标 | 广东省市场监督管理局 | 市场需求 | 按合同协议收费 | 接受委托服务的单位和个人 | 5460 | 江门市新会区质量技术监督检测所 | 执行到新政策落地 | 1´10-125MHz
958 | 铷原子频率标准 | 广东省市场监督管理局 | 市场需求 | 按合同协议收费 | 接受委托服务的单位和个人 | 3360 | 江门市新会区质量技术监督检测所 | 执行到新政策落地 | 1´10-101 MHz,5 MHz,10MHz
959 | 高稳定晶体振荡器 | 广东省市场监督管理局 | 市场需求 | 按合同协议收费 | 接受委托服务的单位和个人 | 1344 | 江门市新会区质量技术监督检测所 | 执行到新政策落地 | 1´10-91 MHz,5 MHz,10MHz
960 | 石英晶体振荡器 | 广东省市场监督管理局 | 市场需求 | 按合同协议收费 | 接受委托服务的单位和个人 | 1176 | 江门市新会区质量技术监督检测所 | 执行到新政策落地 | 1´10-81 MHz,5 MHz,10MHz
961 | 石英晶体振荡器 | 广东省市场监督管理局 | 市场需求 | 按合同协议收费 | 接受委托服务的单位和个人 | 2100 | 江门市新会区质量技术监督检测所 | 执行到新政策落地 | 1´10-818GHz
962 | 石英晶体振荡器 | 广东省市场监督管理局 | 市场需求 | 按合同协议收费 | 接受委托服务的单位和个人 | 2100 | 江门市新会区质量技术监督检测所 | 执行到新政策落地 | 1´10-810kHz～1GHz
963 | 频标比对器 | 广东省市场监督管理局 | 市场需求 | 按合同协议收费 | 接受委托服务的单位和个人 | 1260 | 江门市新会区质量技术监督检测所 | 执行到新政策落地 | 10-9～10-12 /1s1 MHz,5 MHz,10MHz
964 | 彩色电视副载频校频仪 | 广东省市场监督管理局 | 市场需求 | 按合同协议收费 | 接受委托服务的单位和个人 | 1050 | 江门市新会区质量技术监督检测所 | 执行到新政策落地 | 5´10-12/30min1 MHz,5 MHz,10MHz
965 | 比相仪 | 广东省市场监督管理局 | 市场需求 | 按合同协议收费 | 接受委托服务的单位和个人 | 840 | 江门市新会区质量技术监督检测所 | 执行到新政策落地 | 1.6´10-12/d10kHz～5MHz
966 | 通用电子计数器 | 广东省市场监督管理局 | 市场需求 | 按合同协议收费 | 接受委托服务的单位和个人 | 2100 | 江门市新会区质量技术监督检测所 | 执行到新政策落地 | 10-7～10-9DC～1000MHz
967 | 时间间隔计数器 | 广东省市场监督管理局 | 市场需求 | 按合同协议收费 | 接受委托服务的单位和个人 | 1260 | 江门市新会区质量技术监督检测所 | 执行到新政策落地 | 1´10-91ns～1000s
968 | 标准石英钟 | 广东省市场监督管理局 | 市场需求 | 按合同协议收费 | 接受委托服务的单位和个人 | 462 | 江门市新会区质量技术监督检测所 | 执行到新政策落地 | 1´10-105MHz, 10-12ps
969 | 电子表校表仪 | 广东省市场监督管理局 | 市场需求 | 按合同协议收费 | 接受委托服务的单位和个人 | 504 | 江门市新会区质量技术监督检测所 | 执行到新政策落地 | 1´10-7-200s/d～200s/月
970 | 时间检定仪 | 广东省市场监督管理局 | 市场需求 | 按合同协议收费 | 接受委托服务的单位和个人 | 1260 | 江门市新会区质量技术监督检测所 | 执行到新政策落地 | 1´10-80.1ms～104s
971 | 电子毫秒仪 | 广东省市场监督管理局 | 市场需求 | 按合同协议收费 | 接受委托服务的单位和个人 | 540 | 江门市新会区质量技术监督检测所 | 执行到新政策落地 | 1´10-70.1ms～10s
972 | 机械秒表 | 广东省市场监督管理局 | 市场需求 | 按合同协议收费 | 接受委托服务的单位和个人 | 200 | 江门市新会区质量技术监督检测所 | 执行到新政策落地 | 0.01s1s～30min
973 | 机械秒表 | 广东省市场监督管理局 | 市场需求 | 按合同协议收费 | 接受委托服务的单位和个人 | 240 | 江门市新会区质量技术监督检测所 | 执行到新政策落地 | 1´10-41ms～600s
974 | 机械秒表 | 广东省市场监督管理局 | 市场需求 | 按合同协议收费 | 接受委托服务的单位和个人 | 200 | 江门市新会区质量技术监督检测所 | 执行到新政策落地 | 1´10-60.01s～1d
975 | 时间间隔发生器 | 广东省市场监督管理局 | 市场需求 | 按合同协议收费 | 接受委托服务的单位和个人 | 1260 | 江门市新会区质量技术监督检测所 | 执行到新政策落地 | 1´10-91ns～10s
976 | 微波频率计 | 广东省市场监督管理局 | 市场需求 | 按合同协议收费 | 接受委托服务的单位和个人 | 2100 | 江门市新会区质量技术监督检测所 | 执行到新政策落地 | 1×10-810Hz～18GHz
977 | GPS接收机(授时) | 广东省市场监督管理局 | 市场需求 | 按合同协议收费 | 接受委托服务的单位和个人 | 3360 | 江门市新会区质量技术监督检测所 | 执行到新政策落地 | 1×10-11～1×10-121MHz,5MHz,10MHz
978 | GPS接收机(授时) | 广东省市场监督管理局 | 市场需求 | 按合同协议收费 | 接受委托服务的单位和个人 | 1080 | 江门市新会区质量技术监督检测所 | 执行到新政策落地 | 10-8以下10Hz～1MHz
979 | GPS接收机(授时) | 广东省市场监督管理局 | 市场需求 | 按合同协议收费 | 接受委托服务的单位和个人 | 2100 | 江门市新会区质量技术监督检测所 | 执行到新政策落地 | 10-9以上1MHz～1GHz
980 | 铷原子频率标准装置 | 广东省市场监督管理局 | 市场需求 | 按合同协议收费 | 接受委托服务的单位和个人 | 1008 | 江门市新会区质量技术监督检测所 | 执行到新政策落地 | 10-8～10-91MHz～1GHz，0.01ns～10s
981 | 精密酸度计 | 广东省市场监督管理局 | 市场需求 | 按合同协议收费 | 接受委托服务的单位和个人 | 500 | 江门市新会区质量技术监督检测所 | 执行到新政策落地 | 0.02~0.001级pH：0～14
982 | 酸度计 | 广东省市场监督管理局 | 市场需求 | 按合同协议收费 | 接受委托服务的单位和个人 | 500 | 江门市新会区质量技术监督检测所 | 执行到新政策落地 | 0.001级pH：0～14
983 | 酸度计检定仪 | 广东省市场监督管理局 | 市场需求 | 按合同协议收费 | 接受委托服务的单位和个人 | 630 | 江门市新会区质量技术监督检测所 | 执行到新政策落地 | 0.0006级0～2V
984 | 浊度计 | 广东省市场监督管理局 | 市场需求 | 按合同协议收费 | 接受委托服务的单位和个人 | 600 | 江门市新会区质量技术监督检测所 | 执行到新政策落地 | 线性误差：±5%400NTU
985 | 浊度计 | 广东省市场监督管理局 | 市场需求 | 按合同协议收费 | 接受委托服务的单位和个人 | 600 | 江门市新会区质量技术监督检测所 | 执行到新政策落地 | 0.0010～14 pX
986 | 浊度计 | 广东省市场监督管理局 | 市场需求 | 按合同协议收费 | 接受委托服务的单位和个人 | 630 | 江门市新会区质量技术监督检测所 | 执行到新政策落地 | 0.001pX0～14pX
987 | 可见分光光度计 | 广东省市场监督管理局 | 市场需求 | 按合同协议收费 | 接受委托服务的单位和个人 | 714 | 江门市新会区质量技术监督检测所 | 执行到新政策落地 | 1～3nm一，二，三级330～800nm
988 | 单光束紫外可见分光光度计 | 广东省市场监督管理局 | 市场需求 | 按合同协议收费 | 接受委托服务的单位和个人 | 600 | 江门市新会区质量技术监督检测所 | 执行到新政策落地 | 0.5～2.0nmA，B级190～850nm
989 | 双光束紫外可见分光光度计 | 广东省市场监督管理局 | 市场需求 | 按合同协议收费 | 接受委托服务的单位和个人 | 924 | 江门市新会区质量技术监督检测所 | 执行到新政策落地 | 0.5～1.0nmA，B级190～900nm
990 | 紫外可见近红外分光光度计 | 广东省市场监督管理局 | 市场需求 | 按合同协议收费 | 接受委托服务的单位和个人 | 800 | 江门市新会区质量技术监督检测所 | 执行到新政策落地 | 0.3～2.0nmA，B, C级185～2600nm
991 | 红外分光光度计 | 广东省市场监督管理局 | 市场需求 | 按合同协议收费 | 接受委托服务的单位和个人 | 800 | 江门市新会区质量技术监督检测所 | 执行到新政策落地 | A，B，C级4000～250cm-1
992 | 红外分光光度计 | 广东省市场监督管理局 | 市场需求 | 按合同协议收费 | 接受委托服务的单位和个人 | 800 | 江门市新会区质量技术监督检测所 | 执行到新政策落地 | Cu:1.5%～5%0.00～5.00μg/mL
993 | 红外分光光度计 | 广东省市场监督管理局 | 市场需求 | 按合同协议收费 | 接受委托服务的单位和个人 | 0 | 江门市新会区质量技术监督检测所 | 执行到新政策落地 | Cd:4%～10%0.00～5.00ng/mL
994 | 荧光光度计 | 广东省市场监督管理局 | 市场需求 | 按合同协议收费 | 接受委托服务的单位和个人 | 800 | 江门市新会区质量技术监督检测所 | 执行到新政策落地 | 不分等级300～600nm
995 | 荧光分光光度计 | 广东省市场监督管理局 | 市场需求 | 按合同协议收费 | 接受委托服务的单位和个人 | 800 | 江门市新会区质量技术监督检测所 | 执行到新政策落地 | A，B，C级200～700nm
996 | 非色散原子荧光光度计 | 广东省市场监督管理局 | 市场需求 | 按合同协议收费 | 接受委托服务的单位和个人 | 800 | 江门市新会区质量技术监督检测所 | 执行到新政策落地 | 0.03As:0.0～100ng/ml Sb:0.0～1000ng/ml
997 | 滤光光电比色计 | 广东省市场监督管理局 | 市场需求 | 按合同协议收费 | 接受委托服务的单位和个人 | 800 | 江门市新会区质量技术监督检测所 | 执行到新政策落地 | 不分等级可见区
998 | 滤光光电比色计 | 广东省市场监督管理局 | 市场需求 | 按合同协议收费 | 接受委托服务的单位和个人 | 800 | 江门市新会区质量技术监督检测所 | 执行到新政策落地 | 0.032K: 0.004～0.20mmol/L
999 | 滤光光电比色计 | 广东省市场监督管理局 | 市场需求 | 按合同协议收费 | 接受委托服务的单位和个人 | 0 | 江门市新会区质量技术监督检测所 | 执行到新政策落地 | Na: 0.004～1.00mmol/L
1000 | 滤纸式烟度计 | 广东省市场监督管理局 | 市场需求 | 按合同协议收费 | 接受委托服务的单位和个人 | 1000 | 江门市新会区质量技术监督检测所 | 执行到新政策落地 | 0.0310Rb
1001 | 旋转粘度计 | 广东省市场监督管理局 | 市场需求 | 按合同协议收费 | 接受委托服务的单位和个人 | 336 | 江门市新会区质量技术监督检测所 | 执行到新政策落地 | 1%～5%1～1×107mPa·s
1002 | 恩式粘度计 | 广东省市场监督管理局 | 市场需求 | 按合同协议收费 | 接受委托服务的单位和个人 | 500 | 江门市新会区质量技术监督检测所 | 执行到新政策落地 | 0.021～1000mm2/s
1003 | 落球式粘度计 | 广东省市场监督管理局 | 市场需求 | 按合同协议收费 | 接受委托服务的单位和个人 | 500 | 江门市新会区质量技术监督检测所 | 执行到新政策落地 | ≤1.5%1～1×105 mPa·s
1004 | 流出杯粘度计 | 广东省市场监督管理局 | 市场需求 | 按合同协议收费 | 接受委托服务的单位和个人 | 500 | 江门市新会区质量技术监督检测所 | 执行到新政策落地 | 10～700mm2/s
1005 | 毛细管粘度计（标准器） | 广东省市场监督管理局 | 市场需求 | 按合同协议收费 | 接受委托服务的单位和个人 | 1692 | 江门市新会区质量技术监督检测所 | 执行到新政策落地 | 0.15%～0.6%标准1～105mm2/s
1006 | 毛细管粘度计（工作） | 广东省市场监督管理局 | 市场需求 | 按合同协议收费 | 接受委托服务的单位和个人 | 500 | 江门市新会区质量技术监督检测所 | 执行到新政策落地 | 0.3%～1%工作0.40～6.0mm
1007 | 气体热量计 | 广东省市场监督管理局 | 市场需求 | 按合同协议收费 | 接受委托服务的单位和个人 | 1000 | 江门市新会区质量技术监督检测所 | 执行到新政策落地 | 0.018370～62800kJ/m3
1008 | （氧弹）热量计 | 广东省市场监督管理局 | 市场需求 | 按合同协议收费 | 接受委托服务的单位和个人 | 1000 | 江门市新会区质量技术监督检测所 | 执行到新政策落地 | 0.00215000～32000J
1009 | 示差扫描热量计 | 广东省市场监督管理局 | 市场需求 | 按合同协议收费 | 接受委托服务的单位和个人 | 1040 | 江门市新会区质量技术监督检测所 | 执行到新政策落地 | 0.0220～700°C
1010 | 示差扫描热量计 | 广东省市场监督管理局 | 市场需求 | 按合同协议收费 | 接受委托服务的单位和个人 | 840 | 江门市新会区质量技术监督检测所 | 执行到新政策落地 | 0.01级-45°～+45°
1011 | 示差扫描热量计 | 广东省市场监督管理局 | 市场需求 | 按合同协议收费 | 接受委托服务的单位和个人 | 840 | 江门市新会区质量技术监督检测所 | 执行到新政策落地 | 0.02级-45°～+45°
1012 | 示差扫描热量计 | 广东省市场监督管理局 | 市场需求 | 按合同协议收费 | 接受委托服务的单位和个人 | 840 | 江门市新会区质量技术监督检测所 | 执行到新政策落地 | 0.05级-45°～+45°
1013 | 粉尘采样器 | 广东省市场监督管理局 | 市场需求 | 按合同协议收费 | 接受委托服务的单位和个人 | 500 | 江门市新会区质量技术监督检测所 | 执行到新政策落地 | 0.0252.5级0.5～130mg/ m3
1014 | 粉尘浓度测定仪 | 广东省市场监督管理局 | 市场需求 | 按合同协议收费 | 接受委托服务的单位和个人 | 636 | 江门市新会区质量技术监督检测所 | 执行到新政策落地 | 0.060.5～130mg/m3
1015 | 烟尘浓度测定仪 | 广东省市场监督管理局 | 市场需求 | 按合同协议收费 | 接受委托服务的单位和个人 | 636 | 江门市新会区质量技术监督检测所 | 执行到新政策落地 | 2. 5%6～60L/min
1016 | 烟尘浓度测定仪 | 广东省市场监督管理局 | 市场需求 | 按合同协议收费 | 接受委托服务的单位和个人 | 1632 | 江门市新会区质量技术监督检测所 | 执行到新政策落地 | 1%～10%A0.01%～2%
1017 | 烟尘浓度测定仪 | 广东省市场监督管理局 | 市场需求 | 按合同协议收费 | 接受委托服务的单位和个人 | 1808 | 江门市新会区质量技术监督检测所 | 执行到新政策落地 | 2%～25%B0.0005%～0.02%
1018 | 烟尘浓度测定仪 | 广东省市场监督管理局 | 市场需求 | 按合同协议收费 | 接受委托服务的单位和个人 | 2100 | 江门市新会区质量技术监督检测所 | 执行到新政策落地 | 1%～10%C0.01%～2%、0.01～100 g/mL
1019 | 液相色谱仪 | 广东省市场监督管理局 | 市场需求 | 按合同协议收费 | 接受委托服务的单位和个人 | 1428 | 江门市新会区质量技术监督检测所 | 执行到新政策落地 | 0.051×10-12g/mL～100%加1检测器加400元
1020 | 气相色谱仪 | 广东省市场监督管理局 | 市场需求 | 按合同协议收费 | 接受委托服务的单位和个人 | 1860 | 江门市新会区质量技术监督检测所 | 执行到新政策落地 | 0.05加1检测器加400元
1021 | 测汞仪 | 广东省市场监督管理局 | 市场需求 | 按合同协议收费 | 接受委托服务的单位和个人 | 1240 | 江门市新会区质量技术监督检测所 | 执行到新政策落地 | 5%～6%0～200ng
1022 | 极谱仪 | 广东省市场监督管理局 | 市场需求 | 按合同协议收费 | 接受委托服务的单位和个人 | 1040 | 江门市新会区质量技术监督检测所 | 执行到新政策落地 | 2%～5%Cd:1×10-7mol/L
1023 | 电导仪 | 广东省市场监督管理局 | 市场需求 | 按合同协议收费 | 接受委托服务的单位和个人 | 756 | 江门市新会区质量技术监督检测所 | 执行到新政策落地 | 0.00125×102～1×104μS/cm
1024 | 电导率仪 | 广东省市场监督管理局 | 市场需求 | 按合同协议收费 | 接受委托服务的单位和个人 | 500 | 江门市新会区质量技术监督检测所 | 执行到新政策落地 | 0.2%～5%5×10-2～1×104μS/cm
1025 | 标准露点仪 | 广东省市场监督管理局 | 市场需求 | 按合同协议收费 | 接受委托服务的单位和个人 | 2100 | 江门市新会区质量技术监督检测所 | 执行到新政策落地 | 一级-70～20°C
1026 | 汽车排放气体测试仪 | 广东省市场监督管理局 | 市场需求 | 按合同协议收费 | 接受委托服务的单位和个人 | 1500 | 江门市新会区质量技术监督检测所 | 执行到新政策落地 | 3%～5%CO: 0～10% CH: 0～1%mol/mol
1027 | 电解式水分仪 | 广东省市场监督管理局 | 市场需求 | 按合同协议收费 | 接受委托服务的单位和个人 | 1260 | 江门市新会区质量技术监督检测所 | 执行到新政策落地 | 5%～10%20～1000μL/L
1028 | 熔体流动速率仪 | 广东省市场监督管理局 | 市场需求 | 按合同协议收费 | 接受委托服务的单位和个人 | 1040 | 江门市新会区质量技术监督检测所 | 执行到新政策落地 | 0.10.1～300g/10min
1029 | 熔体流动速率仪 | 广东省市场监督管理局 | 市场需求 | 按合同协议收费 | 接受委托服务的单位和个人 | 840 | 江门市新会区质量技术监督检测所 | 执行到新政策落地 | 0.2级0～300°C
1030 | 熔体流动速率仪 | 广东省市场监督管理局 | 市场需求 | 按合同协议收费 | 接受委托服务的单位和个人 | 840 | 江门市新会区质量技术监督检测所 | 执行到新政策落地 | 0.5级0～300°C
1031 | 熔体流动速率仪 | 广东省市场监督管理局 | 市场需求 | 按合同协议收费 | 接受委托服务的单位和个人 | 840 | 江门市新会区质量技术监督检测所 | 执行到新政策落地 | 1.0级0～300°C
1032 | 熔体流动速率仪 | 广东省市场监督管理局 | 市场需求 | 按合同协议收费 | 接受委托服务的单位和个人 | 840 | 江门市新会区质量技术监督检测所 | 执行到新政策落地 | 1.5级0～300°C
1033 | 甲烷测报仪 | 广东省市场监督管理局 | 市场需求 | 按合同协议收费 | 接受委托服务的单位和个人 | 546 | 江门市新会区质量技术监督检测所 | 执行到新政策落地 | 0.050～4%
1034 | 可燃气体测报仪 | 广东省市场监督管理局 | 市场需求 | 按合同协议收费 | 接受委托服务的单位和个人 | 540 | 江门市新会区质量技术监督检测所 | 执行到新政策落地 | 5%, 10%0～100% LEL
1035 | 硫化氢气体测报仪 | 广东省市场监督管理局 | 市场需求 | 按合同协议收费 | 接受委托服务的单位和个人 | 798 | 江门市新会区质量技术监督检测所 | 执行到新政策落地 | 3%～5%0～500×10-6
1036 | 一氧化碳测定仪 | 广东省市场监督管理局 | 市场需求 | 按合同协议收费 | 接受委托服务的单位和个人 | 630 | 江门市新会区质量技术监督检测所 | 执行到新政策落地 | 3%～5%3000×10-6以下
1037 | CO,CO2红外线气体分析仪 | 广东省市场监督管理局 | 市场需求 | 按合同协议收费 | 接受委托服务的单位和个人 | 630 | 江门市新会区质量技术监督检测所 | 执行到新政策落地 | 1%～5%0～100% （两种气）
1038 | 卤素检漏仪 | 广东省市场监督管理局 | 市场需求 | 按合同协议收费 | 接受委托服务的单位和个人 | 798 | 江门市新会区质量技术监督检测所 | 执行到新政策落地 | 0.10～5%
1039 | 烟气分析仪 | 广东省市场监督管理局 | 市场需求 | 按合同协议收费 | 接受委托服务的单位和个人 | 1800 | 江门市新会区质量技术监督检测所 | 执行到新政策落地 | 0.050～400×10-6
1040 | 电化学电极气体氧分析仪 | 广东省市场监督管理局 | 市场需求 | 按合同协议收费 | 接受委托服务的单位和个人 | 620 | 江门市新会区质量技术监督检测所 | 执行到新政策落地 | 3%～5%0～100%
1041 | 电化学电极气体氧分析仪 | 广东省市场监督管理局 | 市场需求 | 按合同协议收费 | 接受委托服务的单位和个人 | 620 | 江门市新会区质量技术监督检测所 | 执行到新政策落地 | 碳:0.0005%～0.03%碳:1%～3%
1042 | 电化学电极气体氧分析仪 | 广东省市场监督管理局 | 市场需求 | 按合同协议收费 | 接受委托服务的单位和个人 | 0 | 江门市新会区质量技术监督检测所 | 执行到新政策落地 | 硫:0.0005%～0.01%硫:0.001%～0.03%
1043 | 二氧化硫分析仪 | 广东省市场监督管理局 | 市场需求 | 按合同协议收费 | 接受委托服务的单位和个人 | 680 | 江门市新会区质量技术监督检测所 | 执行到新政策落地 | 3%～5%0～4000×10-6
1044 | 二氧化硫分析仪 | 广东省市场监督管理局 | 市场需求 | 按合同协议收费 | 接受委托服务的单位和个人 | 680 | 江门市新会区质量技术监督检测所 | 执行到新政策落地 | 5%～10%RBC:(2.5～6.5)×1012个/L
1045 | 二氧化硫分析仪 | 广东省市场监督管理局 | 市场需求 | 按合同协议收费 | 接受委托服务的单位和个人 | 0 | 江门市新会区质量技术监督检测所 | 执行到新政策落地 | WBC:(2～14)×109个/L
1046 | 二氧化硫分析仪 | 广东省市场监督管理局 | 市场需求 | 按合同协议收费 | 接受委托服务的单位和个人 | 0 | 江门市新会区质量技术监督检测所 | 执行到新政策落地 | HD:50～200g/L
1047 | 血细胞计数板 | 广东省市场监督管理局 | 市场需求 | 按合同协议收费 | 接受委托服务的单位和个人 | 1504 | 江门市新会区质量技术监督检测所 | 执行到新政策落地 | 3%～5%0.02～1.0mm
1048 | 硝酸根自动监测仪 | 广东省市场监督管理局 | 市场需求 | 按合同协议收费 | 接受委托服务的单位和个人 | 825 | 江门市新会区质量技术监督检测所 | 执行到新政策落地 | 0.11～100mg/L
1049 | 水质综合分析仪 | 广东省市场监督管理局 | 市场需求 | 按合同协议收费 | 接受委托服务的单位和个人 | 1886 | 江门市新会区质量技术监督检测所 | 执行到新政策落地 | pH:0.01pH:0～14
1050 | 自动电位滴定仪 | 广东省市场监督管理局 | 市场需求 | 按合同协议收费 | 接受委托服务的单位和个人 | 1440 | 江门市新会区质量技术监督检测所 | 执行到新政策落地 | 0.050～1000mV
1051 | 溶出分析仪 | 广东省市场监督管理局 | 市场需求 | 按合同协议收费 | 接受委托服务的单位和个人 | 662 | 江门市新会区质量技术监督检测所 | 执行到新政策落地 | 0.10～100%
1052 | 电位溶出分析仪 | 广东省市场监督管理局 | 市场需求 | 按合同协议收费 | 接受委托服务的单位和个人 | 630 | 江门市新会区质量技术监督检测所 | 执行到新政策落地 | 0.050.1mg/L
1053 | 化学耗氧量测定仪 | 广东省市场监督管理局 | 市场需求 | 按合同协议收费 | 接受委托服务的单位和个人 | 1546 | 江门市新会区质量技术监督检测所 | 执行到新政策落地 | 0.0510～1000 mg/L
1054 | 生物化学需氧量测定仪 | 广东省市场监督管理局 | 市场需求 | 按合同协议收费 | 接受委托服务的单位和个人 | 1756 | 江门市新会区质量技术监督检测所 | 执行到新政策落地 | 0.050～700 mg/L
1055 | 生物化学需氧量(BOD5)测定仪 | 广东省市场监督管理局 | 市场需求 | 按合同协议收费 | 接受委托服务的单位和个人 | 1714 | 江门市新会区质量技术监督检测所 | 执行到新政策落地 | 0.050～700mg/L
1056 | 有毒有害可燃气体分析检测报警仪 | 广东省市场监督管理局 | 市场需求 | 按合同协议收费 | 接受委托服务的单位和个人 | 546 | 江门市新会区质量技术监督检测所 | 执行到新政策落地 | 2%～5%多探头复合型
1057 | 酶标分析仪 | 广东省市场监督管理局 | 市场需求 | 按合同协议收费 | 接受委托服务的单位和个人 | 814 | 江门市新会区质量技术监督检测所 | 执行到新政策落地 | 0.03吸光度0.00～2.00
1058 | 测氢仪 | 广东省市场监督管理局 | 市场需求 | 按合同协议收费 | 接受委托服务的单位和个人 | 636 | 江门市新会区质量技术监督检测所 | 执行到新政策落地 | 0.030～10×10-6（质量分数）
1059 | 总有机碳分析仪 | 广东省市场监督管理局 | 市场需求 | 按合同协议收费 | 接受委托服务的单位和个人 | 1288 | 江门市新会区质量技术监督检测所 | 执行到新政策落地 | 0.030～1000mg/L
1060 | 氧化锆氧分析仪 | 广东省市场监督管理局 | 市场需求 | 按合同协议收费 | 接受委托服务的单位和个人 | 1470 | 江门市新会区质量技术监督检测所 | 执行到新政策落地 | 3%～5%0～100%
1061 | 元素分析仪 | 广东省市场监督管理局 | 市场需求 | 按合同协议收费 | 接受委托服务的单位和个人 | 1336 | 江门市新会区质量技术监督检测所 | 执行到新政策落地 | 不分等级元素分析仪、定氮仪
1062 | 手持糖量（含量）计 | 广东省市场监督管理局 | 市场需求 | 按合同协议收费 | 接受委托服务的单位和个人 | 536 | 江门市新会区质量技术监督检测所 | 执行到新政策落地 | 0.1级0～80%、1.3330～1.7000
1063 | 及手持折射仪 | 广东省市场监督管理局 | 市场需求 | 按合同协议收费 | 接受委托服务的单位和个人 | 536 | 江门市新会区质量技术监督检测所 | 执行到新政策落地 | 0.5级0～80%、1.3330～1.7000
1064 | 及手持折射仪 | 广东省市场监督管理局 | 市场需求 | 按合同协议收费 | 接受委托服务的单位和个人 | 536 | 江门市新会区质量技术监督检测所 | 执行到新政策落地 | 1.0级0～80%、1.3330～1.7000
1065 | 傅里叶变换红外光谱仪 | 广东省市场监督管理局 | 市场需求 | 按合同协议收费 | 接受委托服务的单位和个人 | 836 | 江门市新会区质量技术监督检测所 | 执行到新政策落地 | 红外光波段
1066 | 半自动生化分析仪 | 广东省市场监督管理局 | 市场需求 | 按合同协议收费 | 接受委托服务的单位和个人 | 840 | 江门市新会区质量技术监督检测所 | 执行到新政策落地 | 0.005A吸光度：0.00～2.00
1067 | 全自动生化分析仪 | 广东省市场监督管理局 | 市场需求 | 按合同协议收费 | 接受委托服务的单位和个人 | 1528 | 江门市新会区质量技术监督检测所 | 执行到新政策落地 | 0.07波长：340～700nm
1068 | 表面热电离同位素质谱仪 | 广东省市场监督管理局 | 市场需求 | 按合同协议收费 | 接受委托服务的单位和个人 | 1592 | 江门市新会区质量技术监督检测所 | 执行到新政策落地 | 0.1～0.05质荷比: 6～240
1069 | 气敏色谱法微量氢测定仪 | 广东省市场监督管理局 | 市场需求 | 按合同协议收费 | 接受委托服务的单位和个人 | 1546 | 江门市新会区质量技术监督检测所 | 执行到新政策落地 | 1%～5%工业型：0～10´10-6医用型：0～100´10-6
1070 | 波长色散X射线荧光光谱仪 | 广东省市场监督管理局 | 市场需求 | 按合同协议收费 | 接受委托服务的单位和个人 | 1880 | 江门市新会区质量技术监督检测所 | 执行到新政策落地 | <1.5%0.01%～99.99%
1071 | 水分测定仪 | 广东省市场监督管理局 | 市场需求 | 按合同协议收费 | 接受委托服务的单位和个人 | 1504 | 江门市新会区质量技术监督检测所 | 执行到新政策落地 | 1%～3%6%～30%
1072 | 木材水分仪 | 广东省市场监督管理局 | 市场需求 | 按合同协议收费 | 接受委托服务的单位和个人 | 620 | 江门市新会区质量技术监督检测所 | 执行到新政策落地 | 0.0056%～20%
1073 | 粮食水分仪 | 广东省市场监督管理局 | 市场需求 | 按合同协议收费 | 接受委托服务的单位和个人 | 888 | 江门市新会区质量技术监督检测所 | 执行到新政策落地 | 0.0058%～22%
1074 | 溶解氧测定仪 | 广东省市场监督管理局 | 市场需求 | 按合同协议收费 | 接受委托服务的单位和个人 | 1344 | 江门市新会区质量技术监督检测所 | 执行到新政策落地 | 0.5mg/L0～20mg/L
1075 | 溶解氧测定仪 | 广东省市场监督管理局 | 市场需求 | 按合同协议收费 | 接受委托服务的单位和个人 | 1344 | 江门市新会区质量技术监督检测所 | 执行到新政策落地 | 0.015Cl:0.05～10mg/ml SO42-:0.05～10mg/ml加1检测器加400元
1076 | 溶解氧测定仪 | 广东省市场监督管理局 | 市场需求 | 按合同协议收费 | 接受委托服务的单位和个人 | 0 | 江门市新会区质量技术监督检测所 | 执行到新政策落地 | Ca2+:0.05~10mg/ml Na+:0.05～10mg/ml
1077 | 溶解氧测定仪 | 广东省市场监督管理局 | 市场需求 | 按合同协议收费 | 接受委托服务的单位和个人 | 0 | 江门市新会区质量技术监督检测所 | 执行到新政策落地 | NO3-:0.05～10mg/ml
1078 | 色谱检定仪 | 广东省市场监督管理局 | 市场需求 | 按合同协议收费 | 接受委托服务的单位和个人 | 1504 | 江门市新会区质量技术监督检测所 | 执行到新政策落地 | 0.1%～0.5%1～10mV 0.01～1000W
1079 | 气相有机质谱仪 | 广东省市场监督管理局 | 市场需求 | 按合同协议收费 | 接受委托服务的单位和个人 | 1756 | 江门市新会区质量技术监督检测所 | 执行到新政策落地 | 质荷比：±0.5质荷比：1～3000
1080 | 阻容式露点仪 | 广东省市场监督管理局 | 市场需求 | 按合同协议收费 | 接受委托服务的单位和个人 | 672 | 江门市新会区质量技术监督检测所 | 执行到新政策落地 | 1～3°C露点：-60～+20°C
1081 | 微量水分渗透管 | 广东省市场监督管理局 | 市场需求 | 按合同协议收费 | 接受委托服务的单位和个人 | 2100 | 江门市新会区质量技术监督检测所 | 执行到新政策落地 | 一级3～2000μL/L
1082 | 分流式湿度发生器 | 广东省市场监督管理局 | 市场需求 | 按合同协议收费 | 接受委托服务的单位和个人 | 3360 | 江门市新会区质量技术监督检测所 | 执行到新政策落地 | 二级T:-10～80°C, 10% RH～95%RH
1083 | 石墨炉计测器 | 广东省市场监督管理局 | 市场需求 | 按合同协议收费 | 接受委托服务的单位和个人 | 878 | 江门市新会区质量技术监督检测所 | 执行到新政策落地 | 4%～10%0.00～5.00
1084 | 火焰计测器 | 广东省市场监督管理局 | 市场需求 | 按合同协议收费 | 接受委托服务的单位和个人 | 857 | 江门市新会区质量技术监督检测所 | 执行到新政策落地 | 1.5%～5%0.00～5.00
1085 | 酒精探测器 | 广东省市场监督管理局 | 市场需求 | 按合同协议收费 | 接受委托服务的单位和个人 | 756 | 江门市新会区质量技术监督检测所 | 执行到新政策落地 | 0.04mg/L0～0.04mg/L
1086 | 氧化锆氧分析器（常量） | 广东省市场监督管理局 | 市场需求 | 按合同协议收费 | 接受委托服务的单位和个人 | 620 | 江门市新会区质量技术监督检测所 | 执行到新政策落地 | 5%, 10%0～100%
1087 | 热磁式氧分析器 | 广东省市场监督管理局 | 市场需求 | 按合同协议收费 | 接受委托服务的单位和个人 | 504 | 江门市新会区质量技术监督检测所 | 执行到新政策落地 | 3%～5%0～100%
1088 | 原电池法气体氧分析器 | 广东省市场监督管理局 | 市场需求 | 按合同协议收费 | 接受委托服务的单位和个人 | 1470 | 江门市新会区质量技术监督检测所 | 执行到新政策落地 | 0.10～2000×10-6
1089 | 定量、可调移液器 | 广东省市场监督管理局 | 市场需求 | 按合同协议收费 | 接受委托服务的单位和个人 | 200 | 江门市新会区质量技术监督检测所 | 执行到新政策落地 | 20～5000mL
1090 | 常用玻璃量器 | 广东省市场监督管理局 | 市场需求 | 按合同协议收费 | 接受委托服务的单位和个人 | 90 | 江门市新会区质量技术监督检测所 | 执行到新政策落地 | A，B量瓶 ,移液管 ,滴定管 ,量杯 ,量筒
1091 | 温湿度传感器 | 广东省市场监督管理局 | 市场需求 | 按合同协议收费 | 接受委托服务的单位和个人 | 504 | 江门市新会区质量技术监督检测所 | 执行到新政策落地 | 1%RH～3%RH5%RH～95%RH
1092 | 标准信号发生器 | 广东省市场监督管理局 | 市场需求 | 按合同协议收费 | 接受委托服务的单位和个人 | 1326 | 江门市新会区质量技术监督检测所 | 执行到新政策落地 | 0.0032.02～32.32
1093 | 电容式条干均匀度仪 | 广东省市场监督管理局 | 市场需求 | 按合同协议收费 | 接受委托服务的单位和个人 | 504 | 江门市新会区质量技术监督检测所 | 执行到新政策落地 | 0.0092.02～32.32
1094 | 织物风格仪 | 广东省市场监督管理局 | 市场需求 | 按合同协议收费 | 接受委托服务的单位和个人 | 420 | 江门市新会区质量技术监督检测所 | 执行到新政策落地 | ±0.5%20～200
1095 | 纱线毛羽测试仪 | 广东省市场监督管理局 | 市场需求 | 按合同协议收费 | 接受委托服务的单位和个人 | 450 | 江门市新会区质量技术监督检测所 | 执行到新政策落地 | +5%～10%30～60
1096 | 电子式单纤维强力机 | 广东省市场监督管理局 | 市场需求 | 按合同协议收费 | 接受委托服务的单位和个人 | 650 | 江门市新会区质量技术监督检测所 | 执行到新政策落地 | 0.01200cN及以下
1097 | 熨烫、升华色牢度仪 | 广东省市场监督管理局 | 市场需求 | 按合同协议收费 | 接受委托服务的单位和个人 | 300 | 江门市新会区质量技术监督检测所 | 执行到新政策落地 | 0.051级0～300
1098 | 白度测定仪 | 广东省市场监督管理局 | 市场需求 | 按合同协议收费 | 接受委托服务的单位和个人 | 500 | 江门市新会区质量技术监督检测所 | 执行到新政策落地 | 0.0020.5级0～99
1099 | 电子式单纱强力机 | 广东省市场监督管理局 | 市场需求 | 按合同协议收费 | 接受委托服务的单位和个人 | 650 | 江门市新会区质量技术监督检测所 | 执行到新政策落地 | 0.01500N及以下每增加一个量程加收50%
1100 | 日晒气候试验仪 | 广东省市场监督管理局 | 市场需求 | 按合同协议收费 | 接受委托服务的单位和个人 | 800 | 江门市新会区质量技术监督检测所 | 执行到新政策落地 | ±2.5%12
1101 | 卷曲收缩测试仪 | 广东省市场监督管理局 | 市场需求 | 按合同协议收费 | 接受委托服务的单位和个人 | 450 | 江门市新会区质量技术监督检测所 | 执行到新政策落地 | 0.0125～2500cN
1102 | 加弹丝测试仪 | 广东省市场监督管理局 | 市场需求 | 按合同协议收费 | 接受委托服务的单位和个人 | 450 | 江门市新会区质量技术监督检测所 | 执行到新政策落地 | 0.0125～2500cN
1103 | 棉纤维偏光成熟度仪 | 广东省市场监督管理局 | 市场需求 | 按合同协议收费 | 接受委托服务的单位和个人 | 300 | 江门市新会区质量技术监督检测所 | 执行到新政策落地 | ±0.030.00～99.99
1104 | 织物平磨仪 | 广东省市场监督管理局 | 市场需求 | 按合同协议收费 | 接受委托服务的单位和个人 | 600 | 江门市新会区质量技术监督检测所 | 执行到新政策落地 | ±10g2385g
1105 | 低压织物透气量仪 | 广东省市场监督管理局 | 市场需求 | 按合同协议收费 | 接受委托服务的单位和个人 | 450 | 江门市新会区质量技术监督检测所 | 执行到新政策落地 | 0.020～1245.4Pa(0～127mmH2O)
1106 | 卷曲弹性仪 | 广东省市场监督管理局 | 市场需求 | 按合同协议收费 | 接受委托服务的单位和个人 | 450 | 江门市新会区质量技术监督检测所 | 执行到新政策落地 | ±0.2%1.111～22.222
1107 | 摆锤式强力机 | 广东省市场监督管理局 | 市场需求 | 按合同协议收费 | 接受委托服务的单位和个人 | 650 | 江门市新会区质量技术监督检测所 | 执行到新政策落地 | 0.012500N及以下每增加一个量程加收50%
1108 | 袜子横拉仪 | 广东省市场监督管理局 | 市场需求 | 按合同协议收费 | 接受委托服务的单位和个人 | 450 | 江门市新会区质量技术监督检测所 | 执行到新政策落地 | ±2%0～300
1109 | 耐洗色牢度试验机 | 广东省市场监督管理局 | 市场需求 | 按合同协议收费 | 接受委托服务的单位和个人 | 450 | 江门市新会区质量技术监督检测所 | 执行到新政策落地 | ±2%0～90
1110 | 染色摩擦色牢度仪 | 广东省市场监督管理局 | 市场需求 | 按合同协议收费 | 接受委托服务的单位和个人 | 450 | 江门市新会区质量技术监督检测所 | 执行到新政策落地 | 0.02100
1111 | 汗渍色牢度仪 | 广东省市场监督管理局 | 市场需求 | 按合同协议收费 | 接受委托服务的单位和个人 | 450 | 江门市新会区质量技术监督检测所 | 执行到新政策落地 | 0.0010～50
1112 | 织物起毛起球仪 | 广东省市场监督管理局 | 市场需求 | 按合同协议收费 | 接受委托服务的单位和个人 | 450 | 江门市新会区质量技术监督检测所 | 执行到新政策落地 | ±3%150
1113 | 垂直法褶皱弹性仪 | 广东省市场监督管理局 | 市场需求 | 按合同协议收费 | 接受委托服务的单位和个人 | 450 | 江门市新会区质量技术监督检测所 | 执行到新政策落地 | ±1°0.6级0°～180°
1114 | 织物悬垂性测定仪 | 广东省市场监督管理局 | 市场需求 | 按合同协议收费 | 接受委托服务的单位和个人 | 450 | 江门市新会区质量技术监督检测所 | 执行到新政策落地 | ±2%0～100%
1115 | 纺织品胀破强度仪 | 广东省市场监督管理局 | 市场需求 | 按合同协议收费 | 接受委托服务的单位和个人 | 450 | 江门市新会区质量技术监督检测所 | 执行到新政策落地 | 0.011.0级0～2.5
1116 | 落锥式织物撕裂仪 | 广东省市场监督管理局 | 市场需求 | 按合同协议收费 | 接受委托服务的单位和个人 | 450 | 江门市新会区质量技术监督检测所 | 执行到新政策落地 | 0.010～8000
1117 | 纱线耐磨仪 | 广东省市场监督管理局 | 市场需求 | 按合同协议收费 | 接受委托服务的单位和个人 | 450 | 江门市新会区质量技术监督检测所 | 执行到新政策落地 | 0.0170
1118 | 织物缩水率试验机 | 广东省市场监督管理局 | 市场需求 | 按合同协议收费 | 接受委托服务的单位和个人 | 450 | 江门市新会区质量技术监督检测所 | 执行到新政策落地 | 0.020～90
1119 | 滚箱式起毛起球仪 | 广东省市场监督管理局 | 市场需求 | 按合同协议收费 | 接受委托服务的单位和个人 | 450 | 江门市新会区质量技术监督检测所 | 执行到新政策落地 | ±2r/min60
1120 | 斜面法织物硬挺度仪 | 广东省市场监督管理局 | 市场需求 | 按合同协议收费 | 接受委托服务的单位和个人 | 450 | 江门市新会区质量技术监督检测所 | 执行到新政策落地 | 0.5°41.5 43 45
1121 | 毛细效应测定仪 | 广东省市场监督管理局 | 市场需求 | 按合同协议收费 | 接受委托服务的单位和个人 | 450 | 江门市新会区质量技术监督检测所 | 执行到新政策落地 | ±0.5mm0～400
1122 | 纺织通风式烘箱 | 广东省市场监督管理局 | 市场需求 | 按合同协议收费 | 接受委托服务的单位和个人 | 560 | 江门市新会区质量技术监督检测所 | 执行到新政策落地 | 0.01室温～150℃
1123 | Y145型气流式纤维细度测定仪 | 广东省市场监督管理局 | 市场需求 | 按合同协议收费 | 接受委托服务的单位和个人 | 450 | 江门市新会区质量技术监督检测所 | 执行到新政策落地 | 0.00250～500
1124 | Y162型束纤维强力机 | 广东省市场监督管理局 | 市场需求 | 按合同协议收费 | 接受委托服务的单位和个人 | 650 | 江门市新会区质量技术监督检测所 | 执行到新政策落地 | 0.0150N及以下
1125 | Y321型手摇捻度机 | 广东省市场监督管理局 | 市场需求 | 按合同协议收费 | 接受委托服务的单位和个人 | 450 | 江门市新会区质量技术监督检测所 | 执行到新政策落地 | 0.5mm0～800
1126 | Y331型纱线捻度机 | 广东省市场监督管理局 | 市场需求 | 按合同协议收费 | 接受委托服务的单位和个人 | 450 | 江门市新会区质量技术监督检测所 | 执行到新政策落地 | 0.5mm0～800
1127 | Y138型摇黑板机 | 广东省市场监督管理局 | 市场需求 | 按合同协议收费 | 接受委托服务的单位和个人 | 450 | 江门市新会区质量技术监督检测所 | 执行到新政策落地 | 0.1
1128 | Y802型八篮烘箱 | 广东省市场监督管理局 | 市场需求 | 按合同协议收费 | 接受委托服务的单位和个人 | 300 | 江门市新会区质量技术监督检测所 | 执行到新政策落地 | 0.01室温～150℃
1129 | Y531型织物厚度仪 | 广东省市场监督管理局 | 市场需求 | 按合同协议收费 | 接受委托服务的单位和个人 | 450 | 江门市新会区质量技术监督检测所 | 执行到新政策落地 | 0.010～10
1130 | Y351型缕纱测长机 | 广东省市场监督管理局 | 市场需求 | 按合同协议收费 | 接受委托服务的单位和个人 | 450 | 江门市新会区质量技术监督检测所 | 执行到新政策落地 | 0.0010～1000
1131 | 标准光源箱 | 广东省市场监督管理局 | 市场需求 | 按合同协议收费 | 接受委托服务的单位和个人 | 180 | 江门市新会区质量技术监督检测所 | 执行到新政策落地 | ±40%
1132 | 标准测力杠杆 | 广东省市场监督管理局 | 市场需求 | 按合同协议收费 | 接受委托服务的单位和个人 | 650 | 江门市新会区质量技术监督检测所 | 执行到新政策落地 | 0.0012500N及以下
1133 | 原棉水分测定仪 | 广东省市场监督管理局 | 市场需求 | 按合同协议收费 | 接受委托服务的单位和个人 | 450 | 江门市新会区质量技术监督检测所 | 执行到新政策落地 | ±0.1%2.8%～15.2%
1134 | 回潮率测定仪 | 广东省市场监督管理局 | 市场需求 | 按合同协议收费 | 接受委托服务的单位和个人 | 450 | 江门市新会区质量技术监督检测所 | 执行到新政策落地 | ±0.05%0～30%
1135 | 直接辐射表 | 广东省市场监督管理局 | 市场需求 | 按合同协议收费 | 接受委托服务的单位和个人 | 462 | 江门市新会区质量技术监督检测所 | 执行到新政策落地 | 0.020～1400W/m2
1136 | 总辐射表 | 广东省市场监督管理局 | 市场需求 | 按合同协议收费 | 接受委托服务的单位和个人 | 462 | 江门市新会区质量技术监督检测所 | 执行到新政策落地 | 0.050～1600W/m2
1137 | 净全辐射表 | 广东省市场监督管理局 | 市场需求 | 按合同协议收费 | 接受委托服务的单位和个人 | 924 | 江门市新会区质量技术监督检测所 | 执行到新政策落地 | 0.120～400W/m2
1138 | 皮托管 | 广东省市场监督管理局 | 市场需求 | 按合同协议收费 | 接受委托服务的单位和个人 | 399 | 江门市新会区质量技术监督检测所 | 执行到新政策落地 | 0.012～40m/s
1139 | DEM6轻便三杯风向风速表 | 广东省市场监督管理局 | 市场需求 | 按合同协议收费 | 接受委托服务的单位和个人 | 378 | 江门市新会区质量技术监督检测所 | 执行到新政策落地 | 1%～20%1～30m/s
1140 | 轻便磁感应风向风速表 | 广东省市场监督管理局 | 市场需求 | 按合同协议收费 | 接受委托服务的单位和个人 | 378 | 江门市新会区质量技术监督检测所 | 执行到新政策落地 | 4%～30%2～30m/s
1141 | 电接风向风速表 | 广东省市场监督管理局 | 市场需求 | 按合同协议收费 | 接受委托服务的单位和个人 | 504 | 江门市新会区质量技术监督检测所 | 执行到新政策落地 | 6%～30%2～40m/s
1142 | 热球式风速仪 | 广东省市场监督管理局 | 市场需求 | 按合同协议收费 | 接受委托服务的单位和个人 | 378 | 江门市新会区质量技术监督检测所 | 执行到新政策落地 | 5%～10%0.05～30m/s
1143 | 标准水银气压表 | 广东省市场监督管理局 | 市场需求 | 按合同协议收费 | 接受委托服务的单位和个人 | 1680 | 江门市新会区质量技术监督检测所 | 执行到新政策落地 | 0.20hPa660～1050hPa
1144 | 水银气压表(气象) | 广东省市场监督管理局 | 市场需求 | 按合同协议收费 | 接受委托服务的单位和个人 | 1050 | 江门市新会区质量技术监督检测所 | 执行到新政策落地 | 0.4～0.5hPa500～1050hPa
1145 | 空盒气压表(计) | 广东省市场监督管理局 | 市场需求 | 按合同协议收费 | 接受委托服务的单位和个人 | 672 | 江门市新会区质量技术监督检测所 | 执行到新政策落地 | 1.5～2.0hPa500～1060hPa
1146 | 气压高度表 | 广东省市场监督管理局 | 市场需求 | 按合同协议收费 | 接受委托服务的单位和个人 | 672 | 江门市新会区质量技术监督检测所 | 执行到新政策落地 | 2.0～3.0hPa400～1080hPa
1147 | 双管水银压力表 | 广东省市场监督管理局 | 市场需求 | 按合同协议收费 | 接受委托服务的单位和个人 | 630 | 江门市新会区质量技术监督检测所 | 执行到新政策落地 | 0.4～1.0hPa0～1050hPa
1148 | 雨量量筒 | 广东省市场监督管理局 | 市场需求 | 按合同协议收费 | 接受委托服务的单位和个人 | 420 | 江门市新会区质量技术监督检测所 | 执行到新政策落地 | 0.03～0.05 mm0.05～10mm
1149 | 雨量计 | 广东省市场监督管理局 | 市场需求 | 按合同协议收费 | 接受委托服务的单位和个人 | 756 | 江门市新会区质量技术监督检测所 | 执行到新政策落地 | 降水量×3%累计量
1150 | 玻璃液体温度表(气象) | 广东省市场监督管理局 | 市场需求 | 按合同协议收费 | 接受委托服务的单位和个人 | 378 | 江门市新会区质量技术监督检测所 | 执行到新政策落地 | 0.1～0.5℃-60～+80℃
1151 | 双金属温度计(气象) | 广东省市场监督管理局 | 市场需求 | 按合同协议收费 | 接受委托服务的单位和个人 | 504 | 江门市新会区质量技术监督检测所 | 执行到新政策落地 | 1℃-30～+45℃
1152 | 通风干湿表 | 广东省市场监督管理局 | 市场需求 | 按合同协议收费 | 接受委托服务的单位和个人 | 840 | 江门市新会区质量技术监督检测所 | 执行到新政策落地 | 2%RH10%RH～98%RH
1153 | 气象用毛发湿度表（计） | 广东省市场监督管理局 | 市场需求 | 按合同协议收费 | 接受委托服务的单位和个人 | 756 | 江门市新会区质量技术监督检测所 | 执行到新政策落地 | 5%RH～10%RH30%RH～98%RH
1154 | 验潮仪（水位计） | 广东省市场监督管理局 | 市场需求 | 按合同协议收费 | 接受委托服务的单位和个人 | 882 | 江门市新会区质量技术监督检测所 | 执行到新政策落地 | ±10mm,±20mm0～8m
1155 | 海流计 | 广东省市场监督管理局 | 市场需求 | 按合同协议收费 | 接受委托服务的单位和个人 | 756 | 江门市新会区质量技术监督检测所 | 执行到新政策落地 | ±0.07m/s,±6℃0.03～3.5m/s, 0～360℃
1156 | SLC9型直读式海流计 | 广东省市场监督管理局 | 市场需求 | 按合同协议收费 | 接受委托服务的单位和个人 | 504 | 江门市新会区质量技术监督检测所 | 执行到新政策落地 | ±2％0.03～3.5m/s
1157 | 表层水温表 | 广东省市场监督管理局 | 市场需求 | 按合同协议收费 | 接受委托服务的单位和个人 | 108 | 江门市新会区质量技术监督检测所 | 执行到新政策落地 | ±0.4℃-5～+40℃
1158 | 船用pH计 | 广东省市场监督管理局 | 市场需求 | 按合同协议收费 | 接受委托服务的单位和个人 | 500 | 江门市新会区质量技术监督检测所 | 执行到新政策落地 | ±0.010～14
1159 | 盐度计 | 广东省市场监督管理局 | 市场需求 | 按合同协议收费 | 接受委托服务的单位和个人 | 504 | 江门市新会区质量技术监督检测所 | 执行到新政策落地 | ±0.012～42
1160 | 盐度计 | 广东省市场监督管理局 | 市场需求 | 按合同协议收费 | 接受委托服务的单位和个人 | 1218 | 江门市新会区质量技术监督检测所 | 执行到新政策落地 | C: ±0.003mS/cmC: 0～65mS/cm
1161 | 盐度计 | 广东省市场监督管理局 | 市场需求 | 按合同协议收费 | 接受委托服务的单位和个人 | 1218 | 江门市新会区质量技术监督检测所 | 执行到新政策落地 | T: ±0.005℃T: -1～32℃
1162 | 盐度计 | 广东省市场监督管理局 | 市场需求 | 按合同协议收费 | 接受委托服务的单位和个人 | 1218 | 江门市新会区质量技术监督检测所 | 执行到新政策落地 | D: ±0.015%D: 0～60Mpa
1163 | 盐度计 | 广东省市场监督管理局 | 市场需求 | 按合同协议收费 | 接受委托服务的单位和个人 | 180 | 江门市新会区质量技术监督检测所 | 执行到新政策落地 | t:±0.1℃,±0.2℃ -2～+60℃, -2～+32℃
1164 | 盐度计 | 广东省市场监督管理局 | 市场需求 | 按合同协议收费 | 接受委托服务的单位和个人 | 180 | 江门市新会区质量技术监督检测所 | 执行到新政策落地 | Q:±1% P: 0.1%
1165 | 盐度计 | 广东省市场监督管理局 | 市场需求 | 按合同协议收费 | 接受委托服务的单位和个人 | 378 | 江门市新会区质量技术监督检测所 | 执行到新政策落地 | v:±(0.5+0.05v)m/s5～60.0m/s
1166 | 盐度计 | 广东省市场监督管理局 | 市场需求 | 按合同协议收费 | 接受委托服务的单位和个人 | 378 | 江门市新会区质量技术监督检测所 | 执行到新政策落地 | θ:±5°±8°RH:±6% 0°～360°10%～100%
1167 | 盐度计 | 广东省市场监督管理局 | 市场需求 | 按合同协议收费 | 接受委托服务的单位和个人 | 378 | 江门市新会区质量技术监督检测所 | 执行到新政策落地 | td:±0.5℃ tw:±0.5℃ -30～+45℃ 0～+45℃
1168 | 矿用风速测量仪表检定装置 | 广东省市场监督管理局 | 市场需求 | 按合同协议收费 | 接受委托服务的单位和个人 | 3360 | 江门市新会区质量技术监督检测所 | 执行到新政策落地 | ±0.10m/s0.2～30m/s
1169 | 矿用粉尘采样器 | 广东省市场监督管理局 | 市场需求 | 按合同协议收费 | 接受委托服务的单位和个人 | 500 | 江门市新会区质量技术监督检测所 | 执行到新政策落地 | ±2.5%2.5级采样流量0.5～100L/min
1170 | 矿用风速表 | 广东省市场监督管理局 | 市场需求 | 按合同协议收费 | 接受委托服务的单位和个人 | 400 | 江门市新会区质量技术监督检测所 | 执行到新政策落地 | ±0.10m/s0.2～30m/s
1171 | 矿用风压表 | 广东省市场监督管理局 | 市场需求 | 按合同协议收费 | 接受委托服务的单位和个人 | 420 | 江门市新会区质量技术监督检测所 | 执行到新政策落地 | 0.998～1.0040.1～40m/s
1172 | 矿用粉尘采样器检定装置 | 广东省市场监督管理局 | 市场需求 | 按合同协议收费 | 接受委托服务的单位和个人 | 2520 | 江门市新会区质量技术监督检测所 | 执行到新政策落地 | ±1.0%1级流量0.5～100L/min
1173 | 矿用一氧化碳检测报警仪 | 广东省市场监督管理局 | 市场需求 | 按合同协议收费 | 接受委托服务的单位和个人 | 1008 | 江门市新会区质量技术监督检测所 | 执行到新政策落地 | ±4%CO0～1000 μmol/molCO
1174 | 矿用氧气检测报警仪 | 广东省市场监督管理局 | 市场需求 | 按合同协议收费 | 接受委托服务的单位和个人 | 906 | 江门市新会区质量技术监督检测所 | 执行到新政策落地 | ±0.8%O20～25%O2
1175 | 矿用光干涉型甲烷测定器 | 广东省市场监督管理局 | 市场需求 | 按合同协议收费 | 接受委托服务的单位和个人 | 630 | 江门市新会区质量技术监督检测所 | 执行到新政策落地 | ±(0.05%～0.3%)CH40～10%CH4
1176 | 矿用甲烷、氧气检测报警仪 | 广东省市场监督管理局 | 市场需求 | 按合同协议收费 | 接受委托服务的单位和个人 | 1326 | 江门市新会区质量技术监督检测所 | 执行到新政策落地 | ±0.2%CH4 ±0.8%O20～40%CH4 0～25% O2
1177 | 矿用催化燃烧型甲烷测定器、报警器 | 广东省市场监督管理局 | 市场需求 | 按合同协议收费 | 接受委托服务的单位和个人 | 1050 | 江门市新会区质量技术监督检测所 | 执行到新政策落地 | ±(0.1%～0.3%)CH40～4%CH4
1178 | 矿用光干涉型甲烷测量仪器检定仪 | 广东省市场监督管理局 | 市场需求 | 按合同协议收费 | 接受委托服务的单位和个人 | 2100 | 江门市新会区质量技术监督检测所 | 执行到新政策落地 | ±8Pa（±0.015% CH4）0～10000Pa
1179 | 矿用光干涉型甲烷测量仪器检定仪 | 广东省市场监督管理局 | 市场需求 | 按合同协议收费 | 接受委托服务的单位和个人 | 924 | 江门市新会区质量技术监督检测所 | 执行到新政策落地 | ±5%5级总粉尘0～1000mg/m3
1180 | 矿用光干涉型甲烷测量仪器检定仪 | 广东省市场监督管理局 | 市场需求 | 按合同协议收费 | 接受委托服务的单位和个人 | 924 | 江门市新会区质量技术监督检测所 | 执行到新政策落地 | 呼吸性粉尘0～100mg/m3
1181 | 矿用光干涉型甲烷测量仪器检定仪 | 广东省市场监督管理局 | 市场需求 | 按合同协议收费 | 接受委托服务的单位和个人 | 1470 | 江门市新会区质量技术监督检测所 | 执行到新政策落地 | ±0.2%CH40～40%CH4
1182 | 矿用光干涉型甲烷测量仪器检定仪 | 广东省市场监督管理局 | 市场需求 | 按合同协议收费 | 接受委托服务的单位和个人 | 1470 | 江门市新会区质量技术监督检测所 | 执行到新政策落地 | ±4%CO0～1000mmol/molCO
省级项目
1 | 量块 | 广东省市场监督管理局 | 市场需求 | 按合同协议收费 | 接受委托服务的单位和个人 | 80 | 江门市新会区质量技术监督检测所 | 执行到新政策落地 | 三、四等≤100mm
2 | 量块 | 广东省市场监督管理局 | 市场需求 | 按合同协议收费 | 接受委托服务的单位和个人 | 150 | 江门市新会区质量技术监督检测所 | 执行到新政策落地 | 三、四等100mm＜L≤500mm
3 | 量块 | 广东省市场监督管理局 | 市场需求 | 按合同协议收费 | 接受委托服务的单位和个人 | 200 | 江门市新会区质量技术监督检测所 | 执行到新政策落地 | 三、四等500mm＜L≤1000mm
4 | 量块 | 广东省市场监督管理局 | 市场需求 | 按合同协议收费 | 接受委托服务的单位和个人 | 60 | 江门市新会区质量技术监督检测所 | 执行到新政策落地 | 五、六等≤100mm
5 | 量块 | 广东省市场监督管理局 | 市场需求 | 按合同协议收费 | 接受委托服务的单位和个人 | 120 | 江门市新会区质量技术监督检测所 | 执行到新政策落地 | 五、六等100mm＜L≤500mm
6 | 量块 | 广东省市场监督管理局 | 市场需求 | 按合同协议收费 | 接受委托服务的单位和个人 | 150 | 江门市新会区质量技术监督检测所 | 执行到新政策落地 | 五、六等500mm＜L≤1000mm
7 | 量块组合附件（14件装） | 广东省市场监督管理局 | 市场需求 | 按合同协议收费 | 接受委托服务的单位和个人 | 640 | 江门市新会区质量技术监督检测所 | 执行到新政策落地 | ≤250mm
8 | 测微计 | 广东省市场监督管理局 | 市场需求 | 按合同协议收费 | 接受委托服务的单位和个人 | 300 | 江门市新会区质量技术监督检测所 | 执行到新政策落地 | ±(0.1～5)μm
9 | 比较仪 | 广东省市场监督管理局 | 市场需求 | 按合同协议收费 | 接受委托服务的单位和个人 | 200 | 江门市新会区质量技术监督检测所 | 执行到新政策落地 | ±1μm± 30μｍ
10 | 比较仪 | 广东省市场监督管理局 | 市场需求 | 按合同协议收费 | 接受委托服务的单位和个人 | 300 | 江门市新会区质量技术监督检测所 | 执行到新政策落地 | ±1μm± 100μｍ
11 | 电感式比较仪 | 广东省市场监督管理局 | 市场需求 | 按合同协议收费 | 接受委托服务的单位和个人 | 840 | 江门市新会区质量技术监督检测所 | 执行到新政策落地 | 0.1μm、1μm±(0～2000)μm
12 | 铁路轨距尺 | 广东省市场监督管理局 | 市场需求 | 按合同协议收费 | 接受委托服务的单位和个人 | 600 | 江门市新会区质量技术监督检测所 | 执行到新政策落地
13 | 套管尺 | 广东省市场监督管理局 | 市场需求 | 按合同协议收费 | 接受委托服务的单位和个人 | 400 | 江门市新会区质量技术监督检测所 | 执行到新政策落地
14 | 钢直尺 | 广东省市场监督管理局 | 市场需求 | 按合同协议收费 | 接受委托服务的单位和个人 | 60 | 江门市新会区质量技术监督检测所 | 执行到新政策落地 | ≤1m
15 | 尺类零位检定器 | 广东省市场监督管理局 | 市场需求 | 按合同协议收费 | 接受委托服务的单位和个人 | 500 | 江门市新会区质量技术监督检测所 | 执行到新政策落地
16 | 铟瓦水准尺 | 广东省市场监督管理局 | 市场需求 | 按合同协议收费 | 接受委托服务的单位和个人 | 300 | 江门市新会区质量技术监督检测所 | 执行到新政策落地 | (0～3)m
17 | 木质水准尺 | 广东省市场监督管理局 | 市场需求 | 按合同协议收费 | 接受委托服务的单位和个人 | 300 | 江门市新会区质量技术监督检测所 | 执行到新政策落地 | 等外(0～5)m
18 | 铝质水准尺 | 广东省市场监督管理局 | 市场需求 | 按合同协议收费 | 接受委托服务的单位和个人 | 400 | 江门市新会区质量技术监督检测所 | 执行到新政策落地 | (0～5)m
19 | 水平尺 | 广东省市场监督管理局 | 市场需求 | 按合同协议收费 | 接受委托服务的单位和个人 | 130 | 江门市新会区质量技术监督检测所 | 执行到新政策落地 | L≤500mm
20 | 水平尺 | 广东省市场监督管理局 | 市场需求 | 按合同协议收费 | 接受委托服务的单位和个人 | 190 | 江门市新会区质量技术监督检测所 | 执行到新政策落地 | 500mm＜L≤1000mm
21 | 磁尺/容栅尺 | 广东省市场监督管理局 | 市场需求 | 按合同协议收费 | 接受委托服务的单位和个人 | 960 | 江门市新会区质量技术监督检测所 | 执行到新政策落地 | (0～300)mm
22 | 磁尺/容栅尺 | 广东省市场监督管理局 | 市场需求 | 按合同协议收费 | 接受委托服务的单位和个人 | 1200 | 江门市新会区质量技术监督检测所 | 执行到新政策落地 | (0～500)mm
23 | 磁尺/容栅尺 | 广东省市场监督管理局 | 市场需求 | 按合同协议收费 | 接受委托服务的单位和个人 | 1450 | 江门市新会区质量技术监督检测所 | 执行到新政策落地 | (0～1000)mm
24 | 光栅尺 | 广东省市场监督管理局 | 市场需求 | 按合同协议收费 | 接受委托服务的单位和个人 | 960 | 江门市新会区质量技术监督检测所 | 执行到新政策落地 | (0～300)mm
25 | 光栅尺 | 广东省市场监督管理局 | 市场需求 | 按合同协议收费 | 接受委托服务的单位和个人 | 1200 | 江门市新会区质量技术监督检测所 | 执行到新政策落地 | (0～500)mm
26 | 光栅尺 | 广东省市场监督管理局 | 市场需求 | 按合同协议收费 | 接受委托服务的单位和个人 | 1450 | 江门市新会区质量技术监督检测所 | 执行到新政策落地 | (0～500)mm
27 | 位移传感器 | 广东省市场监督管理局 | 市场需求 | 按合同协议收费 | 接受委托服务的单位和个人 | 500 | 江门市新会区质量技术监督检测所 | 执行到新政策落地 | 0.005mm≤10mm
28 | 位移传感器 | 广东省市场监督管理局 | 市场需求 | 按合同协议收费 | 接受委托服务的单位和个人 | 600 | 江门市新会区质量技术监督检测所 | 执行到新政策落地 | 0.005mm10mm＜L≤50mm
29 | 位移传感器 | 广东省市场监督管理局 | 市场需求 | 按合同协议收费 | 接受委托服务的单位和个人 | 800 | 江门市新会区质量技术监督检测所 | 执行到新政策落地 | 0.005mm50mm＜L≤1000mm
30 | 磁致位移传感器 | 广东省市场监督管理局 | 市场需求 | 按合同协议收费 | 接受委托服务的单位和个人 | 840 | 江门市新会区质量技术监督检测所 | 执行到新政策落地 | ≤300mm
31 | 磁致位移传感器 | 广东省市场监督管理局 | 市场需求 | 按合同协议收费 | 接受委托服务的单位和个人 | 960 | 江门市新会区质量技术监督检测所 | 执行到新政策落地 | >300mm
32 | 布卷尺 | 广东省市场监督管理局 | 市场需求 | 按合同协议收费 | 接受委托服务的单位和个人 | 60 | 江门市新会区质量技术监督检测所 | 执行到新政策落地 | 按米收费
33 | 测绳 | 广东省市场监督管理局 | 市场需求 | 按合同协议收费 | 接受委托服务的单位和个人 | 60 | 江门市新会区质量技术监督检测所 | 执行到新政策落地
34 | 平板 | 广东省市场监督管理局 | 市场需求 | 按合同协议收费 | 接受委托服务的单位和个人 | 600 | 江门市新会区质量技术监督检测所 | 执行到新政策落地 | 各级(300×200)mm
35 | 平板 | 广东省市场监督管理局 | 市场需求 | 按合同协议收费 | 接受委托服务的单位和个人 | 600 | 江门市新会区质量技术监督检测所 | 执行到新政策落地 | 各级(300×400)mm
36 | 平板 | 广东省市场监督管理局 | 市场需求 | 按合同协议收费 | 接受委托服务的单位和个人 | 700 | 江门市新会区质量技术监督检测所 | 执行到新政策落地 | 各级(400×400)mm
37 | 平板 | 广东省市场监督管理局 | 市场需求 | 按合同协议收费 | 接受委托服务的单位和个人 | 700 | 江门市新会区质量技术监督检测所 | 执行到新政策落地 | 各级(450×600)mm
38 | 平板 | 广东省市场监督管理局 | 市场需求 | 按合同协议收费 | 接受委托服务的单位和个人 | 700 | 江门市新会区质量技术监督检测所 | 执行到新政策落地 | 各级(500×800)mm
39 | 平板 | 广东省市场监督管理局 | 市场需求 | 按合同协议收费 | 接受委托服务的单位和个人 | 800 | 江门市新会区质量技术监督检测所 | 执行到新政策落地 | 各级(750×1000)mm
40 | 平板 | 广东省市场监督管理局 | 市场需求 | 按合同协议收费 | 接受委托服务的单位和个人 | 900 | 江门市新会区质量技术监督检测所 | 执行到新政策落地 | 各级(1500×2000)mm
41 | 平板 | 广东省市场监督管理局 | 市场需求 | 按合同协议收费 | 接受委托服务的单位和个人 | 1000 | 江门市新会区质量技术监督检测所 | 执行到新政策落地 | 各级(2000×3000)mm
42 | 平板 | 广东省市场监督管理局 | 市场需求 | 按合同协议收费 | 接受委托服务的单位和个人 | 1200 | 江门市新会区质量技术监督检测所 | 执行到新政策落地 | 各级(3000×5000)mm
43 | 样板直尺(刀口尺) | 广东省市场监督管理局 | 市场需求 | 按合同协议收费 | 接受委托服务的单位和个人 | 200 | 江门市新会区质量技术监督检测所 | 执行到新政策落地 | (0.5～2)μmL≤300mm
44 | 样板直尺(刀口尺) | 广东省市场监督管理局 | 市场需求 | 按合同协议收费 | 接受委托服务的单位和个人 | 300 | 江门市新会区质量技术监督检测所 | 执行到新政策落地 | (0.5～2)μm300mm＜L≤1000mm
45 | 三棱尺 | 广东省市场监督管理局 | 市场需求 | 按合同协议收费 | 接受委托服务的单位和个人 | 100 | 江门市新会区质量技术监督检测所 | 执行到新政策落地 | L≤300mm
46 | 四棱尺 | 广东省市场监督管理局 | 市场需求 | 按合同协议收费 | 接受委托服务的单位和个人 | 100 | 江门市新会区质量技术监督检测所 | 执行到新政策落地 | L≤300mm
47 | 平尺 | 广东省市场监督管理局 | 市场需求 | 按合同协议收费 | 接受委托服务的单位和个人 | 300 | 江门市新会区质量技术监督检测所 | 执行到新政策落地 | ≤1000mm
48 | 平尺 | 广东省市场监督管理局 | 市场需求 | 按合同协议收费 | 接受委托服务的单位和个人 | 500 | 江门市新会区质量技术监督检测所 | 执行到新政策落地 | 1000mm＜L≤2000mm
49 | 平尺 | 广东省市场监督管理局 | 市场需求 | 按合同协议收费 | 接受委托服务的单位和个人 | 600 | 江门市新会区质量技术监督检测所 | 执行到新政策落地 | L>2000mm
50 | 数控指示表检定器 | 广东省市场监督管理局 | 市场需求 | 按合同协议收费 | 接受委托服务的单位和个人 | 720 | 江门市新会区质量技术监督检测所 | 执行到新政策落地 | L≤25mm
51 | 数控指示表检定器 | 广东省市场监督管理局 | 市场需求 | 按合同协议收费 | 接受委托服务的单位和个人 | 880 | 江门市新会区质量技术监督检测所 | 执行到新政策落地 | 25mm＜L≤50mm
52 | 百分表检定仪 | 广东省市场监督管理局 | 市场需求 | 按合同协议收费 | 接受委托服务的单位和个人 | 500 | 江门市新会区质量技术监督检测所 | 执行到新政策落地 | 0.01mm≤25mm
53 | 千分表检定器 | 广东省市场监督管理局 | 市场需求 | 按合同协议收费 | 接受委托服务的单位和个人 | 500 | 江门市新会区质量技术监督检测所 | 执行到新政策落地 | 0.001mm≤2mm
54 | 组合角度规 | 广东省市场监督管理局 | 市场需求 | 按合同协议收费 | 接受委托服务的单位和个人 | 200 | 江门市新会区质量技术监督检测所 | 执行到新政策落地 | 0～360°
55 | 圆柱角尺 | 广东省市场监督管理局 | 市场需求 | 按合同协议收费 | 接受委托服务的单位和个人 | 400 | 江门市新会区质量技术监督检测所 | 执行到新政策落地 | 0级、1级≤500mm
56 | 圆柱角尺 | 广东省市场监督管理局 | 市场需求 | 按合同协议收费 | 接受委托服务的单位和个人 | 500 | 江门市新会区质量技术监督检测所 | 执行到新政策落地 | >500mm
57 | 正弦尺 | 广东省市场监督管理局 | 市场需求 | 按合同协议收费 | 接受委托服务的单位和个人 | 500 | 江门市新会区质量技术监督检测所 | 执行到新政策落地
58 | 刀口直角尺 | 广东省市场监督管理局 | 市场需求 | 按合同协议收费 | 接受委托服务的单位和个人 | 160 | 江门市新会区质量技术监督检测所 | 执行到新政策落地 | 0级、1级L≤300mm
59 | 方角尺 | 广东省市场监督管理局 | 市场需求 | 按合同协议收费 | 接受委托服务的单位和个人 | 420 | 江门市新会区质量技术监督检测所 | 执行到新政策落地 | 00级 、0级≤500mm
60 | 宽座直角尺 | 广东省市场监督管理局 | 市场需求 | 按合同协议收费 | 接受委托服务的单位和个人 | 90 | 江门市新会区质量技术监督检测所 | 执行到新政策落地 | 0级、1级≤300mm
61 | 宽座直角尺 | 广东省市场监督管理局 | 市场需求 | 按合同协议收费 | 接受委托服务的单位和个人 | 120 | 江门市新会区质量技术监督检测所 | 执行到新政策落地 | 300mm＜L≤500mm
62 | 宽座直角尺 | 广东省市场监督管理局 | 市场需求 | 按合同协议收费 | 接受委托服务的单位和个人 | 180 | 江门市新会区质量技术监督检测所 | 执行到新政策落地 | 500mm＜L≤1000mm
63 | 刻度直角钢尺 | 广东省市场监督管理局 | 市场需求 | 按合同协议收费 | 接受委托服务的单位和个人 | 140 | 江门市新会区质量技术监督检测所 | 执行到新政策落地 | (150～500)mm
64 | 水平仪零位检定器 | 广东省市场监督管理局 | 市场需求 | 按合同协议收费 | 接受委托服务的单位和个人 | 400 | 江门市新会区质量技术监督检测所 | 执行到新政策落地
65 | 合像水平仪 | 广东省市场监督管理局 | 市场需求 | 按合同协议收费 | 接受委托服务的单位和个人 | 300 | 江门市新会区质量技术监督检测所 | 执行到新政策落地 | 0.01mm/m10mm/m
66 | 框、条式水平仪 | 广东省市场监督管理局 | 市场需求 | 按合同协议收费 | 接受委托服务的单位和个人 | 160 | 江门市新会区质量技术监督检测所 | 执行到新政策落地
67 | 水准器 | 广东省市场监督管理局 | 市场需求 | 按合同协议收费 | 接受委托服务的单位和个人 | 50 | 江门市新会区质量技术监督检测所 | 执行到新政策落地 | 30'以下
68 | 小角度检查仪 | 广东省市场监督管理局 | 市场需求 | 按合同协议收费 | 接受委托服务的单位和个人 | 480 | 江门市新会区质量技术监督检测所 | 执行到新政策落地 | ±5″
69 | 标准塞规(光面) | 广东省市场监督管理局 | 市场需求 | 按合同协议收费 | 接受委托服务的单位和个人 | 70 | 江门市新会区质量技术监督检测所 | 执行到新政策落地 | D≤25 mm
70 | 标准塞规(光面) | 广东省市场监督管理局 | 市场需求 | 按合同协议收费 | 接受委托服务的单位和个人 | 95 | 江门市新会区质量技术监督检测所 | 执行到新政策落地 | 25mm＜D≤100 mm
71 | 标准塞规(光面) | 广东省市场监督管理局 | 市场需求 | 按合同协议收费 | 接受委托服务的单位和个人 | 130 | 江门市新会区质量技术监督检测所 | 执行到新政策落地 | D>100 mm
72 | 圆锥塞规 | 广东省市场监督管理局 | 市场需求 | 按合同协议收费 | 接受委托服务的单位和个人 | 300 | 江门市新会区质量技术监督检测所 | 执行到新政策落地 | L≤200mm
73 | 圆锥量规 | 广东省市场监督管理局 | 市场需求 | 按合同协议收费 | 接受委托服务的单位和个人 | 300 | 江门市新会区质量技术监督检测所 | 执行到新政策落地 | L≤200mm
74 | 百分表卡规 | 广东省市场监督管理局 | 市场需求 | 按合同协议收费 | 接受委托服务的单位和个人 | 250 | 江门市新会区质量技术监督检测所 | 执行到新政策落地 | 0.01mm≤1mm
75 | 千分表卡规 | 广东省市场监督管理局 | 市场需求 | 按合同协议收费 | 接受委托服务的单位和个人 | 280 | 江门市新会区质量技术监督检测所 | 执行到新政策落地 | 0.001mm20mm＜L≤30mm
76 | 光面环规 | 广东省市场监督管理局 | 市场需求 | 按合同协议收费 | 接受委托服务的单位和个人 | 80 | 江门市新会区质量技术监督检测所 | 执行到新政策落地 | D≤30 mm
77 | 光面环规 | 广东省市场监督管理局 | 市场需求 | 按合同协议收费 | 接受委托服务的单位和个人 | 105 | 江门市新会区质量技术监督检测所 | 执行到新政策落地 | 30mm＜L≤100mm
78 | 光面环规 | 广东省市场监督管理局 | 市场需求 | 按合同协议收费 | 接受委托服务的单位和个人 | 130 | 江门市新会区质量技术监督检测所 | 执行到新政策落地 | 100mm＜L≤150mm
79 | 光面环规 | 广东省市场监督管理局 | 市场需求 | 按合同协议收费 | 接受委托服务的单位和个人 | 160 | 江门市新会区质量技术监督检测所 | 执行到新政策落地 | 150mm＜L≤200mm
80 | 光面环规 | 广东省市场监督管理局 | 市场需求 | 按合同协议收费 | 接受委托服务的单位和个人 | 210 | 江门市新会区质量技术监督检测所 | 执行到新政策落地 | D>200mm
81 | 螺纹塞规 | 广东省市场监督管理局 | 市场需求 | 按合同协议收费 | 接受委托服务的单位和个人 | 80 | 江门市新会区质量技术监督检测所 | 执行到新政策落地 | H4～H7双头加倍收费
82 | 螺纹环规 | 广东省市场监督管理局 | 市场需求 | 按合同协议收费 | 接受委托服务的单位和个人 | 100 | 江门市新会区质量技术监督检测所 | 执行到新政策落地 | 4g～7g≥M8
83 | 螺纹环规 | 广东省市场监督管理局 | 市场需求 | 按合同协议收费 | 接受委托服务的单位和个人 | 100 | 江门市新会区质量技术监督检测所 | 执行到新政策落地 | ＜M8
84 | 螺纹环规/塞规(圆锥) | 广东省市场监督管理局 | 市场需求 | 按合同协议收费 | 接受委托服务的单位和个人 | 200 | 江门市新会区质量技术监督检测所 | 执行到新政策落地
85 | 塞尺 | 广东省市场监督管理局 | 市场需求 | 按合同协议收费 | 接受委托服务的单位和个人 | 4 | 江门市新会区质量技术监督检测所 | 执行到新政策落地 | I级、II级0.02mm～1mm
86 | 契型塞尺 | 广东省市场监督管理局 | 市场需求 | 按合同协议收费 | 接受委托服务的单位和个人 | 150 | 江门市新会区质量技术监督检测所 | 执行到新政策落地
87 | 半径样板 | 广东省市场监督管理局 | 市场需求 | 按合同协议收费 | 接受委托服务的单位和个人 | 6 | 江门市新会区质量技术监督检测所 | 执行到新政策落地
88 | 大尺寸半径规 | 广东省市场监督管理局 | 市场需求 | 按合同协议收费 | 接受委托服务的单位和个人 | 95 | 江门市新会区质量技术监督检测所 | 执行到新政策落地 | >40mm
89 | 螺纹样板 | 广东省市场监督管理局 | 市场需求 | 按合同协议收费 | 接受委托服务的单位和个人 | 4.5 | 江门市新会区质量技术监督检测所 | 执行到新政策落地
90 | 单刻线样板 | 广东省市场监督管理局 | 市场需求 | 按合同协议收费 | 接受委托服务的单位和个人 | 240 | 江门市新会区质量技术监督检测所 | 执行到新政策落地
91 | 多刻线样板 | 广东省市场监督管理局 | 市场需求 | 按合同协议收费 | 接受委托服务的单位和个人 | 180 | 江门市新会区质量技术监督检测所 | 执行到新政策落地
92 | 卡尺 | 广东省市场监督管理局 | 市场需求 | 按合同协议收费 | 接受委托服务的单位和个人 | 510 | 江门市新会区质量技术监督检测所 | 执行到新政策落地 | >2000mm
93 | 百分表 | 广东省市场监督管理局 | 市场需求 | 按合同协议收费 | 接受委托服务的单位和个人 | 80 | 江门市新会区质量技术监督检测所 | 执行到新政策落地 | 0级、1级(0～5)mm
94 | 百分表 | 广东省市场监督管理局 | 市场需求 | 按合同协议收费 | 接受委托服务的单位和个人 | 100 | 江门市新会区质量技术监督检测所 | 执行到新政策落地 | (0～10)mm
95 | 百分表 | 广东省市场监督管理局 | 市场需求 | 按合同协议收费 | 接受委托服务的单位和个人 | 160 | 江门市新会区质量技术监督检测所 | 执行到新政策落地 | (0～20)mm
96 | 百分表 | 广东省市场监督管理局 | 市场需求 | 按合同协议收费 | 接受委托服务的单位和个人 | 210 | 江门市新会区质量技术监督检测所 | 执行到新政策落地 | (0～30)mm
97 | 百分表 | 广东省市场监督管理局 | 市场需求 | 按合同协议收费 | 接受委托服务的单位和个人 | 240 | 江门市新会区质量技术监督检测所 | 执行到新政策落地 | (0～50)mm
98 | 深度百分表 | 广东省市场监督管理局 | 市场需求 | 按合同协议收费 | 接受委托服务的单位和个人 | 200 | 江门市新会区质量技术监督检测所 | 执行到新政策落地 | (0～10)mm
99 | 深度百分表 | 广东省市场监督管理局 | 市场需求 | 按合同协议收费 | 接受委托服务的单位和个人 | 250 | 江门市新会区质量技术监督检测所 | 执行到新政策落地 | (0～20)mm
100 | 千分表 | 广东省市场监督管理局 | 市场需求 | 按合同协议收费 | 接受委托服务的单位和个人 | 80 | 江门市新会区质量技术监督检测所 | 执行到新政策落地 | 0级、1级(0～1)mm
101 | 千分表 | 广东省市场监督管理局 | 市场需求 | 按合同协议收费 | 接受委托服务的单位和个人 | 120 | 江门市新会区质量技术监督检测所 | 执行到新政策落地 | (0～2)mm
102 | 千分表 | 广东省市场监督管理局 | 市场需求 | 按合同协议收费 | 接受委托服务的单位和个人 | 145 | 江门市新会区质量技术监督检测所 | 执行到新政策落地 | (0～3)mm
103 | 千分表 | 广东省市场监督管理局 | 市场需求 | 按合同协议收费 | 接受委托服务的单位和个人 | 160 | 江门市新会区质量技术监督检测所 | 执行到新政策落地 | (0～5)mm
104 | 内径千分表 | 广东省市场监督管理局 | 市场需求 | 按合同协议收费 | 接受委托服务的单位和个人 | 200 | 江门市新会区质量技术监督检测所 | 执行到新政策落地 | (10～400)mm每增加一个测头加40元
105 | 测微表 | 广东省市场监督管理局 | 市场需求 | 按合同协议收费 | 接受委托服务的单位和个人 | 200 | 江门市新会区质量技术监督检测所 | 执行到新政策落地 | (0～100)μm
106 | 数显式指示表 | 广东省市场监督管理局 | 市场需求 | 按合同协议收费 | 接受委托服务的单位和个人 | 200 | 江门市新会区质量技术监督检测所 | 执行到新政策落地 | (0～12)mm
107 | 数显式指示表 | 广东省市场监督管理局 | 市场需求 | 按合同协议收费 | 接受委托服务的单位和个人 | 250 | 江门市新会区质量技术监督检测所 | 执行到新政策落地 | (0～20)mm
108 | 数显式指示表 | 广东省市场监督管理局 | 市场需求 | 按合同协议收费 | 接受委托服务的单位和个人 | 300 | 江门市新会区质量技术监督检测所 | 执行到新政策落地 | (0～30)mm
109 | 数显式指示表 | 广东省市场监督管理局 | 市场需求 | 按合同协议收费 | 接受委托服务的单位和个人 | 340 | 江门市新会区质量技术监督检测所 | 执行到新政策落地 | (0～50)mm
110 | 数显式指示表 | 广东省市场监督管理局 | 市场需求 | 按合同协议收费 | 接受委托服务的单位和个人 | 420 | 江门市新会区质量技术监督检测所 | 执行到新政策落地 | (50～100)mm
111 | 外径千分尺 | 广东省市场监督管理局 | 市场需求 | 按合同协议收费 | 接受委托服务的单位和个人 | 80 | 江门市新会区质量技术监督检测所 | 执行到新政策落地 | 0级、1级(0～25)mm
112 | 外径千分尺 | 广东省市场监督管理局 | 市场需求 | 按合同协议收费 | 接受委托服务的单位和个人 | 80 | 江门市新会区质量技术监督检测所 | 执行到新政策落地 | (25～100)mm
113 | 外径千分尺 | 广东省市场监督管理局 | 市场需求 | 按合同协议收费 | 接受委托服务的单位和个人 | 120 | 江门市新会区质量技术监督检测所 | 执行到新政策落地 | (125～300)mm
114 | 外径千分尺 | 广东省市场监督管理局 | 市场需求 | 按合同协议收费 | 接受委托服务的单位和个人 | 200 | 江门市新会区质量技术监督检测所 | 执行到新政策落地 | (325～500)mm
115 | 外径千分尺 | 广东省市场监督管理局 | 市场需求 | 按合同协议收费 | 接受委托服务的单位和个人 | 300 | 江门市新会区质量技术监督检测所 | 执行到新政策落地 | (525～700)mm
116 | 外径千分尺 | 广东省市场监督管理局 | 市场需求 | 按合同协议收费 | 接受委托服务的单位和个人 | 350 | 江门市新会区质量技术监督检测所 | 执行到新政策落地 | (725～1000)mm
117 | 外径千分尺 | 广东省市场监督管理局 | 市场需求 | 按合同协议收费 | 接受委托服务的单位和个人 | 400 | 江门市新会区质量技术监督检测所 | 执行到新政策落地 | (1025～1400)mm
118 | 外径千分尺 | 广东省市场监督管理局 | 市场需求 | 按合同协议收费 | 接受委托服务的单位和个人 | 600 | 江门市新会区质量技术监督检测所 | 执行到新政策落地 | (1500～3000)mm
119 | 外径千分尺 | 广东省市场监督管理局 | 市场需求 | 按合同协议收费 | 接受委托服务的单位和个人 | 800 | 江门市新会区质量技术监督检测所 | 执行到新政策落地 | >3000mm
120 | 内径千分尺 | 广东省市场监督管理局 | 市场需求 | 按合同协议收费 | 接受委托服务的单位和个人 | 300 | 江门市新会区质量技术监督检测所 | 执行到新政策落地 | ≤600mm每加一段加30元
121 | 内径千分尺 | 广东省市场监督管理局 | 市场需求 | 按合同协议收费 | 接受委托服务的单位和个人 | 500 | 江门市新会区质量技术监督检测所 | 执行到新政策落地 | 600＜L≤1400mm每加一段加30元
122 | 内径千分尺 | 广东省市场监督管理局 | 市场需求 | 按合同协议收费 | 接受委托服务的单位和个人 | 800 | 江门市新会区质量技术监督检测所 | 执行到新政策落地 | 1400＜L≤3000mm每加一段加30元
123 | 内径千分尺 | 广东省市场监督管理局 | 市场需求 | 按合同协议收费 | 接受委托服务的单位和个人 | 1000 | 江门市新会区质量技术监督检测所 | 执行到新政策落地 | 3000＜L≤5000mm每加一段加30元
124 | 公法线千分尺 | 广东省市场监督管理局 | 市场需求 | 按合同协议收费 | 接受委托服务的单位和个人 | 100 | 江门市新会区质量技术监督检测所 | 执行到新政策落地 | ≤100mm
125 | 公法线千分尺 | 广东省市场监督管理局 | 市场需求 | 按合同协议收费 | 接受委托服务的单位和个人 | 150 | 江门市新会区质量技术监督检测所 | 执行到新政策落地 | (125～150)mm
126 | 螺纹千分尺 | 广东省市场监督管理局 | 市场需求 | 按合同协议收费 | 接受委托服务的单位和个人 | 150 | 江门市新会区质量技术监督检测所 | 执行到新政策落地 | (25～150)mm
127 | 深度千分尺 | 广东省市场监督管理局 | 市场需求 | 按合同协议收费 | 接受委托服务的单位和个人 | 150 | 江门市新会区质量技术监督检测所 | 执行到新政策落地 | (25～150)mm每加1杆加40元
128 | 杠杆千分尺 | 广东省市场监督管理局 | 市场需求 | 按合同协议收费 | 接受委托服务的单位和个人 | 150 | 江门市新会区质量技术监督检测所 | 执行到新政策落地 | (25～100)mm
129 | 公法线杠杆千分尺 | 广东省市场监督管理局 | 市场需求 | 按合同协议收费 | 接受委托服务的单位和个人 | 75 | 江门市新会区质量技术监督检测所 | 执行到新政策落地 | (25～100)mm
130 | 内测千分尺 | 广东省市场监督管理局 | 市场需求 | 按合同协议收费 | 接受委托服务的单位和个人 | 100 | 江门市新会区质量技术监督检测所 | 执行到新政策落地 | (25～75)mm
131 | 孔径千分尺 | 广东省市场监督管理局 | 市场需求 | 按合同协议收费 | 接受委托服务的单位和个人 | 150 | 江门市新会区质量技术监督检测所 | 执行到新政策落地 | (6～100)mm
132 | 壁厚千分尺 | 广东省市场监督管理局 | 市场需求 | 按合同协议收费 | 接受委托服务的单位和个人 | 150 | 江门市新会区质量技术监督检测所 | 执行到新政策落地 | 25mm
133 | 板厚千分尺 | 广东省市场监督管理局 | 市场需求 | 按合同协议收费 | 接受委托服务的单位和个人 | 150 | 江门市新会区质量技术监督检测所 | 执行到新政策落地 | 25mm
134 | V型砧式千分尺 | 广东省市场监督管理局 | 市场需求 | 按合同协议收费 | 接受委托服务的单位和个人 | 150 | 江门市新会区质量技术监督检测所 | 执行到新政策落地 | ≤80mm
135 | 带表千分尺 | 广东省市场监督管理局 | 市场需求 | 按合同协议收费 | 接受委托服务的单位和个人 | 75 | 江门市新会区质量技术监督检测所 | 执行到新政策落地 | ≤100mm
136 | 三爪内径千分尺 | 广东省市场监督管理局 | 市场需求 | 按合同协议收费 | 接受委托服务的单位和个人 | 150 | 江门市新会区质量技术监督检测所 | 执行到新政策落地 | ≤50mm环规另计
137 | 多沟千分尺 | 广东省市场监督管理局 | 市场需求 | 按合同协议收费 | 接受委托服务的单位和个人 | 200 | 江门市新会区质量技术监督检测所 | 执行到新政策落地 | 三沟、五沟≤50mm
138 | 千分尺校对量杆 | 广东省市场监督管理局 | 市场需求 | 按合同协议收费 | 接受委托服务的单位和个人 | 60 | 江门市新会区质量技术监督检测所 | 执行到新政策落地 | L≤100mm
139 | 千分尺校对量杆 | 广东省市场监督管理局 | 市场需求 | 按合同协议收费 | 接受委托服务的单位和个人 | 80 | 江门市新会区质量技术监督检测所 | 执行到新政策落地 | 100mm＜L≤500mm
140 | 千分尺校对量杆 | 广东省市场监督管理局 | 市场需求 | 按合同协议收费 | 接受委托服务的单位和个人 | 150 | 江门市新会区质量技术监督检测所 | 执行到新政策落地 | 500mm＜L≤1600mm
141 | 千分尺径轴向检定仪 | 广东省市场监督管理局 | 市场需求 | 按合同协议收费 | 接受委托服务的单位和个人 | 200 | 江门市新会区质量技术监督检测所 | 执行到新政策落地
142 | 千分尺偏移量检定仪 | 广东省市场监督管理局 | 市场需求 | 按合同协议收费 | 接受委托服务的单位和个人 | 300 | 江门市新会区质量技术监督检测所 | 执行到新政策落地
143 | 千分尺平行性检具 | 广东省市场监督管理局 | 市场需求 | 按合同协议收费 | 接受委托服务的单位和个人 | 300 | 江门市新会区质量技术监督检测所 | 执行到新政策落地
144 | 针规 | 广东省市场监督管理局 | 市场需求 | 按合同协议收费 | 接受委托服务的单位和个人 | 15 | 江门市新会区质量技术监督检测所 | 执行到新政策落地
145 | 光学仪器检具 | 广东省市场监督管理局 | 市场需求 | 按合同协议收费 | 接受委托服务的单位和个人 | 2100 | 江门市新会区质量技术监督检测所 | 执行到新政策落地
146 | 直角尺检定仪 | 广东省市场监督管理局 | 市场需求 | 按合同协议收费 | 接受委托服务的单位和个人 | 480 | 江门市新会区质量技术监督检测所 | 执行到新政策落地 | ≤500mm
147 | 量具测力仪 | 广东省市场监督管理局 | 市场需求 | 按合同协议收费 | 接受委托服务的单位和个人 | 250 | 江门市新会区质量技术监督检测所 | 执行到新政策落地
148 | 方箱 | 广东省市场监督管理局 | 市场需求 | 按合同协议收费 | 接受委托服务的单位和个人 | 300 | 江门市新会区质量技术监督检测所 | 执行到新政策落地 | 1、2、3级≤200mm
149 | 方箱 | 广东省市场监督管理局 | 市场需求 | 按合同协议收费 | 接受委托服务的单位和个人 | 350 | 江门市新会区质量技术监督检测所 | 执行到新政策落地 | >(200～315)mm
150 | 方箱 | 广东省市场监督管理局 | 市场需求 | 按合同协议收费 | 接受委托服务的单位和个人 | 540 | 江门市新会区质量技术监督检测所 | 执行到新政策落地 | >(350～500)mm
151 | 电脑测微仪 | 广东省市场监督管理局 | 市场需求 | 按合同协议收费 | 接受委托服务的单位和个人 | 1280 | 江门市新会区质量技术监督检测所 | 执行到新政策落地
152 | 超级光学计 | 广东省市场监督管理局 | 市场需求 | 按合同协议收费 | 接受委托服务的单位和个人 | 460 | 江门市新会区质量技术监督检测所 | 执行到新政策落地 | ±(0.05+A/400)μｍ
153 | 数显测量显微镜 | 广东省市场监督管理局 | 市场需求 | 按合同协议收费 | 接受委托服务的单位和个人 | 360 | 江门市新会区质量技术监督检测所 | 执行到新政策落地 | (0～50)mm
154 | 读数显微镜 | 广东省市场监督管理局 | 市场需求 | 按合同协议收费 | 接受委托服务的单位和个人 | 300 | 江门市新会区质量技术监督检测所 | 执行到新政策落地 | 2μm(0～6)mm
155 | 手提式读数显微镜 | 广东省市场监督管理局 | 市场需求 | 按合同协议收费 | 接受委托服务的单位和个人 | 300 | 江门市新会区质量技术监督检测所 | 执行到新政策落地 | 10μm
156 | 金相显微镜 | 广东省市场监督管理局 | 市场需求 | 按合同协议收费 | 接受委托服务的单位和个人 | 500 | 江门市新会区质量技术监督检测所 | 执行到新政策落地 | ≤10mm2个物镜以上每个加收120元
157 | 生物显微镜 | 广东省市场监督管理局 | 市场需求 | 按合同协议收费 | 接受委托服务的单位和个人 | 500 | 江门市新会区质量技术监督检测所 | 执行到新政策落地 | ≤50mm
158 | 体视显微镜 | 广东省市场监督管理局 | 市场需求 | 按合同协议收费 | 接受委托服务的单位和个人 | 500 | 江门市新会区质量技术监督检测所 | 执行到新政策落地 | ≤50mm
159 | 圆度标准块 | 广东省市场监督管理局 | 市场需求 | 按合同协议收费 | 接受委托服务的单位和个人 | 320 | 江门市新会区质量技术监督检测所 | 执行到新政策落地
160 | 孔径测量仪 | 广东省市场监督管理局 | 市场需求 | 按合同协议收费 | 接受委托服务的单位和个人 | 960 | 江门市新会区质量技术监督检测所 | 执行到新政策落地
161 | 平板仪 | 广东省市场监督管理局 | 市场需求 | 按合同协议收费 | 接受委托服务的单位和个人 | 320 | 江门市新会区质量技术监督检测所 | 执行到新政策落地 | ±3μm
162 | 平板仪 | 广东省市场监督管理局 | 市场需求 | 按合同协议收费 | 接受委托服务的单位和个人 | 260 | 江门市新会区质量技术监督检测所 | 执行到新政策落地 | ±5μm
163 | 平板仪 | 广东省市场监督管理局 | 市场需求 | 按合同协议收费 | 接受委托服务的单位和个人 | 220 | 江门市新会区质量技术监督检测所 | 执行到新政策落地 | ±10μm
164 | 皮革面积计 | 广东省市场监督管理局 | 市场需求 | 按合同协议收费 | 接受委托服务的单位和个人 | 220 | 江门市新会区质量技术监督检测所 | 执行到新政策落地 | (0～1.2)m
165 | 皮革面积计 | 广东省市场监督管理局 | 市场需求 | 按合同协议收费 | 接受委托服务的单位和个人 | 300 | 江门市新会区质量技术监督检测所 | 执行到新政策落地 | (0～2)m
166 | 水准仪 | 广东省市场监督管理局 | 市场需求 | 按合同协议收费 | 接受委托服务的单位和个人 | 480 | 江门市新会区质量技术监督检测所 | 执行到新政策落地 | DS05
167 | 经纬仪检定装置 | 广东省市场监督管理局 | 市场需求 | 按合同协议收费 | 接受委托服务的单位和个人 | 2800 | 江门市新会区质量技术监督检测所 | 执行到新政策落地
168 | 多目标平行光管组 | 广东省市场监督管理局 | 市场需求 | 按合同协议收费 | 接受委托服务的单位和个人 | 1500 | 江门市新会区质量技术监督检测所 | 执行到新政策落地
169 | 水准仪检定装置 | 广东省市场监督管理局 | 市场需求 | 按合同协议收费 | 接受委托服务的单位和个人 | 2000 | 江门市新会区质量技术监督检测所 | 执行到新政策落地
170 | 准线仪 | 广东省市场监督管理局 | 市场需求 | 按合同协议收费 | 接受委托服务的单位和个人 | 640 | 江门市新会区质量技术监督检测所 | 执行到新政策落地
171 | 触针式粗糙度仪 | 广东省市场监督管理局 | 市场需求 | 按合同协议收费 | 接受委托服务的单位和个人 | 400 | 江门市新会区质量技术监督检测所 | 执行到新政策落地 | 便携式
172 | 触针式粗糙度仪 | 广东省市场监督管理局 | 市场需求 | 按合同协议收费 | 接受委托服务的单位和个人 | 800 | 江门市新会区质量技术监督检测所 | 执行到新政策落地 | 台式
173 | 电脑轮廓测量仪 | 广东省市场监督管理局 | 市场需求 | 按合同协议收费 | 接受委托服务的单位和个人 | 1500 | 江门市新会区质量技术监督检测所 | 执行到新政策落地
174 | 万能测齿仪 | 广东省市场监督管理局 | 市场需求 | 按合同协议收费 | 接受委托服务的单位和个人 | 510 | 江门市新会区质量技术监督检测所 | 执行到新政策落地
175 | 光电测距仪 | 广东省市场监督管理局 | 市场需求 | 按合同协议收费 | 接受委托服务的单位和个人 | 2000 | 江门市新会区质量技术监督检测所 | 执行到新政策落地 | I级、II级、III级(1～5)km
176 | 全站型电子速测仪 | 广东省市场监督管理局 | 市场需求 | 按合同协议收费 | 接受委托服务的单位和个人 | 2880 | 江门市新会区质量技术监督检测所 | 执行到新政策落地 | I级、II级、III级0～360° , (1～5)km
177 | 手持式激光测距仪 | 广东省市场监督管理局 | 市场需求 | 按合同协议收费 | 接受委托服务的单位和个人 | 800 | 江门市新会区质量技术监督检测所 | 执行到新政策落地 | ≤100m
178 | 激光扫平仪 | 广东省市场监督管理局 | 市场需求 | 按合同协议收费 | 接受委托服务的单位和个人 | 1200 | 江门市新会区质量技术监督检测所 | 执行到新政策落地
179 | 超声波测距仪 | 广东省市场监督管理局 | 市场需求 | 按合同协议收费 | 接受委托服务的单位和个人 | 800 | 江门市新会区质量技术监督检测所 | 执行到新政策落地 | ≤100 m
180 | 涂层测厚仪（电涡流、磁阻式） | 广东省市场监督管理局 | 市场需求 | 按合同协议收费 | 接受委托服务的单位和个人 | 340 | 江门市新会区质量技术监督检测所 | 执行到新政策落地 | 校正片另计
181 | 测厚仪校正片 | 广东省市场监督管理局 | 市场需求 | 按合同协议收费 | 接受委托服务的单位和个人 | 40 | 江门市新会区质量技术监督检测所 | 执行到新政策落地
182 | 三座标测量机 | 广东省市场监督管理局 | 市场需求 | 按合同协议收费 | 接受委托服务的单位和个人 | 3200 | 江门市新会区质量技术监督检测所 | 执行到新政策落地
183 | 径向偏差测量仪 | 广东省市场监督管理局 | 市场需求 | 按合同协议收费 | 接受委托服务的单位和个人 | 600 | 江门市新会区质量技术监督检测所 | 执行到新政策落地 | 0.02mm250mm
184 | 垂准仪 | 广东省市场监督管理局 | 市场需求 | 按合同协议收费 | 接受委托服务的单位和个人 | 1280 | 江门市新会区质量技术监督检测所 | 执行到新政策落地 | ≤1/3000000≤200m带激光加收400元
185 | 基节检查仪 | 广东省市场监督管理局 | 市场需求 | 按合同协议收费 | 接受委托服务的单位和个人 | 200 | 江门市新会区质量技术监督检测所 | 执行到新政策落地 | 模数：2～8
186 | 周节检查仪 | 广东省市场监督管理局 | 市场需求 | 按合同协议收费 | 接受委托服务的单位和个人 | 200 | 江门市新会区质量技术监督检测所 | 执行到新政策落地 | 模数：2～8
187 | 物镜标尺 | 广东省市场监督管理局 | 市场需求 | 按合同协议收费 | 接受委托服务的单位和个人 | 480 | 江门市新会区质量技术监督检测所 | 执行到新政策落地
188 | 投影仪玻璃尺 | 广东省市场监督管理局 | 市场需求 | 按合同协议收费 | 接受委托服务的单位和个人 | 480 | 江门市新会区质量技术监督检测所 | 执行到新政策落地 | ≤300mm
189 | 焊接检验尺 | 广东省市场监督管理局 | 市场需求 | 按合同协议收费 | 接受委托服务的单位和个人 | 300 | 江门市新会区质量技术监督检测所 | 执行到新政策落地 | 各种
190 | 斜块式测微仪检定器 | 广东省市场监督管理局 | 市场需求 | 按合同协议收费 | 接受委托服务的单位和个人 | 640 | 江门市新会区质量技术监督检测所 | 执行到新政策落地 | 0.0001mm(0～25)mm
191 | 高度规 | 广东省市场监督管理局 | 市场需求 | 按合同协议收费 | 接受委托服务的单位和个人 | 1440 | 江门市新会区质量技术监督检测所 | 执行到新政策落地 | ±1.5μｍ5mm＜L≤310mm
192 | 高度规 | 广东省市场监督管理局 | 市场需求 | 按合同协议收费 | 接受委托服务的单位和个人 | 1840 | 江门市新会区质量技术监督检测所 | 执行到新政策落地 | ±0.00005"≤12.2"
193 | 精密校准规 | 广东省市场监督管理局 | 市场需求 | 按合同协议收费 | 接受委托服务的单位和个人 | 800 | 江门市新会区质量技术监督检测所 | 执行到新政策落地 | ±2.5μｍ≤300mm
194 | 精密校准规 | 广东省市场监督管理局 | 市场需求 | 按合同协议收费 | 接受委托服务的单位和个人 | 1200 | 江门市新会区质量技术监督检测所 | 执行到新政策落地 | ±3.0μｍ300mm＜L≤450mm
195 | 精密校准规 | 广东省市场监督管理局 | 市场需求 | 按合同协议收费 | 接受委托服务的单位和个人 | 2010 | 江门市新会区质量技术监督检测所 | 执行到新政策落地 | ±5μｍ450mm＜L≤1000mm
196 | 刮板细度计 | 广东省市场监督管理局 | 市场需求 | 按合同协议收费 | 接受委托服务的单位和个人 | 280 | 江门市新会区质量技术监督检测所 | 执行到新政策落地 | (0～50)μm
197 | 刮板细度计 | 广东省市场监督管理局 | 市场需求 | 按合同协议收费 | 接受委托服务的单位和个人 | 350 | 江门市新会区质量技术监督检测所 | 执行到新政策落地 | 50μm＜L≤300μm
198 | 扭矩力臂杠杆 | 广东省市场监督管理局 | 市场需求 | 按合同协议收费 | 接受委托服务的单位和个人 | 240 | 江门市新会区质量技术监督检测所 | 执行到新政策落地 | ≤1m
199 | 扭矩力臂杠杆 | 广东省市场监督管理局 | 市场需求 | 按合同协议收费 | 接受委托服务的单位和个人 | 380 | 江门市新会区质量技术监督检测所 | 执行到新政策落地 | >1m
200 | 标准玻璃板 | 广东省市场监督管理局 | 市场需求 | 按合同协议收费 | 接受委托服务的单位和个人 | 1200 | 江门市新会区质量技术监督检测所 | 执行到新政策落地 | ≤300 mm
201 | 标准玻璃板 | 广东省市场监督管理局 | 市场需求 | 按合同协议收费 | 接受委托服务的单位和个人 | 1440 | 江门市新会区质量技术监督检测所 | 执行到新政策落地 | (300～500)mm
202 | 标准玻璃板 | 广东省市场监督管理局 | 市场需求 | 按合同协议收费 | 接受委托服务的单位和个人 | 1800 | 江门市新会区质量技术监督检测所 | 执行到新政策落地 | >500 mm
203 | 测长尺 | 广东省市场监督管理局 | 市场需求 | 按合同协议收费 | 接受委托服务的单位和个人 | 200 | 江门市新会区质量技术监督检测所 | 执行到新政策落地
204 | 试水尺 | 广东省市场监督管理局 | 市场需求 | 按合同协议收费 | 接受委托服务的单位和个人 | 128 | 江门市新会区质量技术监督检测所 | 执行到新政策落地
205 | 金属网试验筛 | 广东省市场监督管理局 | 市场需求 | 按合同协议收费 | 接受委托服务的单位和个人 | 110 | 江门市新会区质量技术监督检测所 | 执行到新政策落地 | 各种
206 | 工程质量检测尺 | 广东省市场监督管理局 | 市场需求 | 按合同协议收费 | 接受委托服务的单位和个人 | 300 | 江门市新会区质量技术监督检测所 | 执行到新政策落地
207 | 刀具预调测量仪 | 广东省市场监督管理局 | 市场需求 | 按合同协议收费 | 接受委托服务的单位和个人 | 640 | 江门市新会区质量技术监督检测所 | 执行到新政策落地
208 | 液塑限仪 | 广东省市场监督管理局 | 市场需求 | 按合同协议收费 | 接受委托服务的单位和个人 | 440 | 江门市新会区质量技术监督检测所 | 执行到新政策落地 | 30°
209 | 缩水尺 | 广东省市场监督管理局 | 市场需求 | 按合同协议收费 | 接受委托服务的单位和个人 | 500 | 江门市新会区质量技术监督检测所 | 执行到新政策落地 | ≤300 mm
210 | 密度尺 | 广东省市场监督管理局 | 市场需求 | 按合同协议收费 | 接受委托服务的单位和个人 | 280 | 江门市新会区质量技术监督检测所 | 执行到新政策落地 | ≤300 mm
211 | 电子量油尺 | 广东省市场监督管理局 | 市场需求 | 按合同协议收费 | 接受委托服务的单位和个人 | 960 | 江门市新会区质量技术监督检测所 | 执行到新政策落地
212 | 分辨力板 | 广东省市场监督管理局 | 市场需求 | 按合同协议收费 | 接受委托服务的单位和个人 | 180 | 江门市新会区质量技术监督检测所 | 执行到新政策落地 | A1～A6
213 | 跟踪式光栅水位计 | 广东省市场监督管理局 | 市场需求 | 按合同协议收费 | 接受委托服务的单位和个人 | 640 | 江门市新会区质量技术监督检测所 | 执行到新政策落地 | ≤300 mm
214 | 直流标准电压源 | 广东省市场监督管理局 | 市场需求 | 按合同协议收费 | 接受委托服务的单位和个人 | 800 | 江门市新会区质量技术监督检测所 | 执行到新政策落地 | 0.01级以下(0.1～1000)V
215 | 交流标准电压源 | 广东省市场监督管理局 | 市场需求 | 按合同协议收费 | 接受委托服务的单位和个人 | 1200 | 江门市新会区质量技术监督检测所 | 执行到新政策落地 | 0.005级以下(0.1～1000)V
216 | 交流标准电压源 | 广东省市场监督管理局 | 市场需求 | 按合同协议收费 | 接受委托服务的单位和个人 | 1080 | 江门市新会区质量技术监督检测所 | 执行到新政策落地 | 0.01级以下(0.1～1000)V
217 | 直流标准电流源 | 广东省市场监督管理局 | 市场需求 | 按合同协议收费 | 接受委托服务的单位和个人 | 900 | 江门市新会区质量技术监督检测所 | 执行到新政策落地 | 0.005级以下1mA～20A
218 | 交流标准电流源 | 广东省市场监督管理局 | 市场需求 | 按合同协议收费 | 接受委托服务的单位和个人 | 1000 | 江门市新会区质量技术监督检测所 | 执行到新政策落地 | 0.02级以下1mA～20A
219 | 单相标准功率源 | 广东省市场监督管理局 | 市场需求 | 按合同协议收费 | 接受委托服务的单位和个人 | 750 | 江门市新会区质量技术监督检测所 | 执行到新政策落地 | 0.002～0.01 级(0～1000)V，(0～30)A
220 | 单相标准功率源 | 广东省市场监督管理局 | 市场需求 | 按合同协议收费 | 接受委托服务的单位和个人 | 700 | 江门市新会区质量技术监督检测所 | 执行到新政策落地 | 0.05～0.5 级(0～1000)V，(0～30)A
221 | 三相标准功率源 | 广东省市场监督管理局 | 市场需求 | 按合同协议收费 | 接受委托服务的单位和个人 | 1000 | 江门市新会区质量技术监督检测所 | 执行到新政策落地 | 0.002～0.01 级(0～1000)V，(0～30)A
222 | 三相标准功率源 | 广东省市场监督管理局 | 市场需求 | 按合同协议收费 | 接受委托服务的单位和个人 | 800 | 江门市新会区质量技术监督检测所 | 执行到新政策落地 | 0.05～0.5 级(0～1000)V，(0～30)A
223 | 直流标准电阻器 | 广东省市场监督管理局 | 市场需求 | 按合同协议收费 | 接受委托服务的单位和个人 | 150 | 江门市新会区质量技术监督检测所 | 执行到新政策落地 | 0.005级～0.02级(10～10)Ω
224 | 直流标准电阻器 | 广东省市场监督管理局 | 市场需求 | 按合同协议收费 | 接受委托服务的单位和个人 | 120 | 江门市新会区质量技术监督检测所 | 执行到新政策落地 | 0.05～0.2级(10～10)Ω
225 | 直流电阻箱 | 广东省市场监督管理局 | 市场需求 | 按合同协议收费 | 接受委托服务的单位和个人 | 30 | 江门市新会区质量技术监督检测所 | 执行到新政策落地 | 0.01级以下
226 | 直流分流器 | 广东省市场监督管理局 | 市场需求 | 按合同协议收费 | 接受委托服务的单位和个人 | 200 | 江门市新会区质量技术监督检测所 | 执行到新政策落地 | 0.1级以下100A以下
227 | 直流分流器 | 广东省市场监督管理局 | 市场需求 | 按合同协议收费 | 接受委托服务的单位和个人 | 640 | 江门市新会区质量技术监督检测所 | 执行到新政策落地 | 0.1级以下(100～5000)A
228 | 直流电位差计 | 广东省市场监督管理局 | 市场需求 | 按合同协议收费 | 接受委托服务的单位和个人 | 400 | 江门市新会区质量技术监督检测所 | 执行到新政策落地 | 0.1～0.2级
229 | 标准电池比较仪 | 广东省市场监督管理局 | 市场需求 | 按合同协议收费 | 接受委托服务的单位和个人 | 780 | 江门市新会区质量技术监督检测所 | 执行到新政策落地 | 0.01级
230 | 直流比较电桥 | 广东省市场监督管理局 | 市场需求 | 按合同协议收费 | 接受委托服务的单位和个人 | 1200 | 江门市新会区质量技术监督检测所 | 执行到新政策落地 | 0.0015级
231 | 直流电桥 | 广东省市场监督管理局 | 市场需求 | 按合同协议收费 | 接受委托服务的单位和个人 | 380 | 江门市新会区质量技术监督检测所 | 执行到新政策落地 | 0.05级以下10～10Ω直流双桥加收50%
232 | 测温双臂电桥 | 广东省市场监督管理局 | 市场需求 | 按合同协议收费 | 接受委托服务的单位和个人 | 620 | 江门市新会区质量技术监督检测所 | 执行到新政策落地 | 0.02级以下
233 | 直流数字电桥 | 广东省市场监督管理局 | 市场需求 | 按合同协议收费 | 接受委托服务的单位和个人 | 480 | 江门市新会区质量技术监督检测所 | 执行到新政策落地 | 0.1级以下
234 | 精密电阻电桥 | 广东省市场监督管理局 | 市场需求 | 按合同协议收费 | 接受委托服务的单位和个人 | 820 | 江门市新会区质量技术监督检测所 | 执行到新政策落地 | 0.002级(0～100)MΩ
235 | 直流电阻电桥 | 广东省市场监督管理局 | 市场需求 | 按合同协议收费 | 接受委托服务的单位和个人 | 580 | 江门市新会区质量技术监督检测所 | 执行到新政策落地 | 0.05级以下
236 | 直流分压箱 | 广东省市场监督管理局 | 市场需求 | 按合同协议收费 | 接受委托服务的单位和个人 | 160 | 江门市新会区质量技术监督检测所 | 执行到新政策落地 | 0.05级以下电压上限≤1.5kV基本点为10点，超过10点每点加收60
237 | 便携式单相电能表检定装置 | 广东省市场监督管理局 | 市场需求 | 按合同协议收费 | 接受委托服务的单位和个人 | 960 | 江门市新会区质量技术监督检测所 | 执行到新政策落地 | 0.05～0.1级220V, ( 0～99)A
238 | 便携式三相电能表检定装置 | 广东省市场监督管理局 | 市场需求 | 按合同协议收费 | 接受委托服务的单位和个人 | 2690 | 江门市新会区质量技术监督检测所 | 执行到新政策落地 | 0.03～0.05级
239 | 三相精密测试源 | 广东省市场监督管理局 | 市场需求 | 按合同协议收费 | 接受委托服务的单位和个人 | 1600 | 江门市新会区质量技术监督检测所 | 执行到新政策落地 | 0.5级(0～380)V
240 | 单相精密测试源 | 广东省市场监督管理局 | 市场需求 | 按合同协议收费 | 接受委托服务的单位和个人 | 800 | 江门市新会区质量技术监督检测所 | 执行到新政策落地 | 0.5级(0～50)V
241 | 数字式三用表校验仪 | 广东省市场监督管理局 | 市场需求 | 按合同协议收费 | 接受委托服务的单位和个人 | 1500 | 江门市新会区质量技术监督检测所 | 执行到新政策落地 | 0.05级(0～1000)V (0～10)A
242 | 单路校准信号发生器 | 广东省市场监督管理局 | 市场需求 | 按合同协议收费 | 接受委托服务的单位和个人 | 320 | 江门市新会区质量技术监督检测所 | 执行到新政策落地 | 0.05级及以下
243 | 多路校准信号发生器 | 广东省市场监督管理局 | 市场需求 | 按合同协议收费 | 接受委托服务的单位和个人 | 620 | 江门市新会区质量技术监督检测所 | 执行到新政策落地 | 0.05级及以下
244 | 多功能电工仪（单相） | 广东省市场监督管理局 | 市场需求 | 按合同协议收费 | 接受委托服务的单位和个人 | 620 | 江门市新会区质量技术监督检测所 | 执行到新政策落地 | 0.05级及以下
245 | 多功能电工仪(三相) | 广东省市场监督管理局 | 市场需求 | 按合同协议收费 | 接受委托服务的单位和个人 | 660 | 江门市新会区质量技术监督检测所 | 执行到新政策落地 | 0.05级及以下
246 | 漏电保护开关特性测试仪 | 广东省市场监督管理局 | 市场需求 | 按合同协议收费 | 接受委托服务的单位和个人 | 460 | 江门市新会区质量技术监督检测所 | 执行到新政策落地 | (0～500)V (0～50)A
247 | 励磁电流装置 | 广东省市场监督管理局 | 市场需求 | 按合同协议收费 | 接受委托服务的单位和个人 | 620 | 江门市新会区质量技术监督检测所 | 执行到新政策落地
248 | 指针钳表(电流) | 广东省市场监督管理局 | 市场需求 | 按合同协议收费 | 接受委托服务的单位和个人 | 150 | 江门市新会区质量技术监督检测所 | 执行到新政策落地 | 1.5～5.0 级
249 | 数字钳表（电流） | 广东省市场监督管理局 | 市场需求 | 按合同协议收费 | 接受委托服务的单位和个人 | 300 | 江门市新会区质量技术监督检测所 | 执行到新政策落地
250 | 钳表校验仪 | 广东省市场监督管理局 | 市场需求 | 按合同协议收费 | 接受委托服务的单位和个人 | 480 | 江门市新会区质量技术监督检测所 | 执行到新政策落地
251 | 三相有功、无功变送器 | 广东省市场监督管理局 | 市场需求 | 按合同协议收费 | 接受委托服务的单位和个人 | 780 | 江门市新会区质量技术监督检测所 | 执行到新政策落地 | 0.1级及以下
252 | 单相变送器 | 广东省市场监督管理局 | 市场需求 | 按合同协议收费 | 接受委托服务的单位和个人 | 400 | 江门市新会区质量技术监督检测所 | 执行到新政策落地 | 0.1级及以下
253 | 漏电流测试仪 | 广东省市场监督管理局 | 市场需求 | 按合同协议收费 | 接受委托服务的单位和个人 | 450 | 江门市新会区质量技术监督检测所 | 执行到新政策落地
254 | 稳压电源 | 广东省市场监督管理局 | 市场需求 | 按合同协议收费 | 接受委托服务的单位和个人 | 460 | 江门市新会区质量技术监督检测所 | 执行到新政策落地
255 | 稳流电源 | 广东省市场监督管理局 | 市场需求 | 按合同协议收费 | 接受委托服务的单位和个人 | 460 | 江门市新会区质量技术监督检测所 | 执行到新政策落地
256 | 稳压稳流电源 | 广东省市场监督管理局 | 市场需求 | 按合同协议收费 | 接受委托服务的单位和个人 | 580 | 江门市新会区质量技术监督检测所 | 执行到新政策落地
257 | 单相变频电源 | 广东省市场监督管理局 | 市场需求 | 按合同协议收费 | 接受委托服务的单位和个人 | 520 | 江门市新会区质量技术监督检测所 | 执行到新政策落地
258 | 三相变频电源 | 广东省市场监督管理局 | 市场需求 | 按合同协议收费 | 接受委托服务的单位和个人 | 580 | 江门市新会区质量技术监督检测所 | 执行到新政策落地
259 | 重叠电流表 | 广东省市场监督管理局 | 市场需求 | 按合同协议收费 | 接受委托服务的单位和个人 | 500 | 江门市新会区质量技术监督检测所 | 执行到新政策落地
260 | 直流电流表（指针式） | 广东省市场监督管理局 | 市场需求 | 按合同协议收费 | 接受委托服务的单位和个人 | 80 | 江门市新会区质量技术监督检测所 | 执行到新政策落地 | 1.0级及以下(0～51)A交直流两用检定加收基本量限50%,每加一量限加收40元
261 | 直流数字电流表 | 广东省市场监督管理局 | 市场需求 | 按合同协议收费 | 接受委托服务的单位和个人 | 240 | 江门市新会区质量技术监督检测所 | 执行到新政策落地 | 0.1级以下
262 | 直流电压表（指针式） | 广东省市场监督管理局 | 市场需求 | 按合同协议收费 | 接受委托服务的单位和个人 | 80 | 江门市新会区质量技术监督检测所 | 执行到新政策落地 | 1.0级及以下交直流两用检定加收基本量限50%,每加一量限加收40元
263 | 直流数字电压表 | 广东省市场监督管理局 | 市场需求 | 按合同协议收费 | 接受委托服务的单位和个人 | 190 | 江门市新会区质量技术监督检测所 | 执行到新政策落地 | 0.1级及以下(0～1000)V, (0～50)A
264 | 交流数字电压表 | 广东省市场监督管理局 | 市场需求 | 按合同协议收费 | 接受委托服务的单位和个人 | 960 | 江门市新会区质量技术监督检测所 | 执行到新政策落地 | 0.01～0.02级(0～1000)V
265 | 交流数字电压表 | 广东省市场监督管理局 | 市场需求 | 按合同协议收费 | 接受委托服务的单位和个人 | 480 | 江门市新会区质量技术监督检测所 | 执行到新政策落地 | 0.05～0.02级(0～1000)V
266 | 交流数字电压表 | 广东省市场监督管理局 | 市场需求 | 按合同协议收费 | 接受委托服务的单位和个人 | 240 | 江门市新会区质量技术监督检测所 | 执行到新政策落地 | 0.05～0.2级(0～1000)V
267 | 指针式单相功率表 | 广东省市场监督管理局 | 市场需求 | 按合同协议收费 | 接受委托服务的单位和个人 | 150 | 江门市新会区质量技术监督检测所 | 执行到新政策落地 | 1.5级以下(0～50)A
268 | 交流电流表（指针式） | 广东省市场监督管理局 | 市场需求 | 按合同协议收费 | 接受委托服务的单位和个人 | 80 | 江门市新会区质量技术监督检测所 | 执行到新政策落地 | 1.5级以下(0～1000)V
269 | 三相数字功率表 | 广东省市场监督管理局 | 市场需求 | 按合同协议收费 | 接受委托服务的单位和个人 | 800 | 江门市新会区质量技术监督检测所 | 执行到新政策落地 | (0.1～0.5)级 单个频率
270 | 单相数字功率表 | 广东省市场监督管理局 | 市场需求 | 按合同协议收费 | 接受委托服务的单位和个人 | 560 | 江门市新会区质量技术监督检测所 | 执行到新政策落地 | (0.1～0.5)级单个频率
271 | 单相数字功率分析仪 | 广东省市场监督管理局 | 市场需求 | 按合同协议收费 | 接受委托服务的单位和个人 | 480 | 江门市新会区质量技术监督检测所 | 执行到新政策落地 | (0.1～0.5)级单个频率
272 | 三相数字功率分析仪 | 广东省市场监督管理局 | 市场需求 | 按合同协议收费 | 接受委托服务的单位和个人 | 660 | 江门市新会区质量技术监督检测所 | 执行到新政策落地 | (0.1～0.5)级100Ω～1MΩ单个频率
273 | 电阻分选仪 | 广东省市场监督管理局 | 市场需求 | 按合同协议收费 | 接受委托服务的单位和个人 | 340 | 江门市新会区质量技术监督检测所 | 执行到新政策落地 | 0.1级以下
274 | 数字欧姆表 | 广东省市场监督管理局 | 市场需求 | 按合同协议收费 | 接受委托服务的单位和个人 | 480 | 江门市新会区质量技术监督检测所 | 执行到新政策落地 | 0.001～0.01级以下(0～10)MΩ
275 | 数字欧姆表 | 广东省市场监督管理局 | 市场需求 | 按合同协议收费 | 接受委托服务的单位和个人 | 320 | 江门市新会区质量技术监督检测所 | 执行到新政策落地 | 0.1级及以下
276 | 绝缘电阻(兆欧)表 | 广东省市场监督管理局 | 市场需求 | 按合同协议收费 | 接受委托服务的单位和个人 | 150 | 江门市新会区质量技术监督检测所 | 执行到新政策落地 | 1级以下
277 | 数字兆欧表 | 广东省市场监督管理局 | 市场需求 | 按合同协议收费 | 接受委托服务的单位和个人 | 260 | 江门市新会区质量技术监督检测所 | 执行到新政策落地 | 0.5级以下
278 | 兆欧表端电压测试仪 | 广东省市场监督管理局 | 市场需求 | 按合同协议收费 | 接受委托服务的单位和个人 | 180 | 江门市新会区质量技术监督检测所 | 执行到新政策落地
279 | 兆欧表检定装置 | 广东省市场监督管理局 | 市场需求 | 按合同协议收费 | 接受委托服务的单位和个人 | 660 | 江门市新会区质量技术监督检测所 | 执行到新政策落地 | 1.5级以下
280 | 静电测试仪 | 广东省市场监督管理局 | 市场需求 | 按合同协议收费 | 接受委托服务的单位和个人 | 320 | 江门市新会区质量技术监督检测所 | 执行到新政策落地 | 100GΩ
281 | 静电手带（手环）测试仪 | 广东省市场监督管理局 | 市场需求 | 按合同协议收费 | 接受委托服务的单位和个人 | 400 | 江门市新会区质量技术监督检测所 | 执行到新政策落地 | 100GΩ
282 | 单相指针功率因素表（相位表） | 广东省市场监督管理局 | 市场需求 | 按合同协议收费 | 接受委托服务的单位和个人 | 250 | 江门市新会区质量技术监督检测所 | 执行到新政策落地 | (0.2～0.5)级50Hz每加一个量限加收120
283 | 单相指针功率因素表（相位表） | 广东省市场监督管理局 | 市场需求 | 按合同协议收费 | 接受委托服务的单位和个人 | 120 | 江门市新会区质量技术监督检测所 | 执行到新政策落地 | (2.0～5.0)级每加一个量限加收100
284 | 三相指针功率因素表(相位表) | 广东省市场监督管理局 | 市场需求 | 按合同协议收费 | 接受委托服务的单位和个人 | 320 | 江门市新会区质量技术监督检测所 | 执行到新政策落地 | (0.5～1.5)级每加一个量限加收120
285 | 三相指针功率因素表(相位表) | 广东省市场监督管理局 | 市场需求 | 按合同协议收费 | 接受委托服务的单位和个人 | 320 | 江门市新会区质量技术监督检测所 | 执行到新政策落地 | 1.5级以下100kV
286 | 单相电能表(安装式) | 广东省市场监督管理局 | 市场需求 | 按合同协议收费 | 接受委托服务的单位和个人 | 250 | 江门市新会区质量技术监督检测所 | 执行到新政策落地 | 0.5级
287 | 单相预付费电能表 | 广东省市场监督管理局 | 市场需求 | 按合同协议收费 | 接受委托服务的单位和个人 | 250 | 江门市新会区质量技术监督检测所 | 执行到新政策落地 | 0.5级及以下
288 | 单相预付费电能表 | 广东省市场监督管理局 | 市场需求 | 按合同协议收费 | 接受委托服务的单位和个人 | 250 | 江门市新会区质量技术监督检测所 | 执行到新政策落地 | 0.2级及以上
289 | 三相电能表 | 广东省市场监督管理局 | 市场需求 | 按合同协议收费 | 接受委托服务的单位和个人 | 400 | 江门市新会区质量技术监督检测所 | 执行到新政策落地 | 0.5 级以下
290 | 三相预付费电能表 | 广东省市场监督管理局 | 市场需求 | 按合同协议收费 | 接受委托服务的单位和个人 | 250 | 江门市新会区质量技术监督检测所 | 执行到新政策落地 | 0.5 级以下
291 | 机械式单相电能表 | 广东省市场监督管理局 | 市场需求 | 按合同协议收费 | 接受委托服务的单位和个人 | 250 | 江门市新会区质量技术监督检测所 | 执行到新政策落地 | (1.0～3.0)%100V/220V 0～100A
292 | 机械式标准单相电能表 | 广东省市场监督管理局 | 市场需求 | 按合同协议收费 | 接受委托服务的单位和个人 | 95 | 江门市新会区质量技术监督检测所 | 执行到新政策落地 | (0.3～0.5)%100V/220V 0～100A每增加一量限加收60元
293 | 电子式单相功率电能表 | 广东省市场监督管理局 | 市场需求 | 按合同协议收费 | 接受委托服务的单位和个人 | 150 | 江门市新会区质量技术监督检测所 | 执行到新政策落地 | (0.1～0.2)%100V/220V 0～100A每增加一量限加收70元
294 | 电子式单相功率电能表 | 广东省市场监督管理局 | 市场需求 | 按合同协议收费 | 接受委托服务的单位和个人 | 250 | 江门市新会区质量技术监督检测所 | 执行到新政策落地 | (0.5～2)%100V/220V 0～100A
295 | 三相电子式电能表 | 广东省市场监督管理局 | 市场需求 | 按合同协议收费 | 接受委托服务的单位和个人 | 600 | 江门市新会区质量技术监督检测所 | 执行到新政策落地 | (2～3)%100V/200V/380V 0～100A
296 | 机械式标准三相电能表 | 广东省市场监督管理局 | 市场需求 | 按合同协议收费 | 接受委托服务的单位和个人 | 120 | 江门市新会区质量技术监督检测所 | 执行到新政策落地 | 0.005100V/200V/380V 0～100A每增加一量限加收60元
297 | 机械式三相电能表 | 广东省市场监督管理局 | 市场需求 | 按合同协议收费 | 接受委托服务的单位和个人 | 300 | 江门市新会区质量技术监督检测所 | 执行到新政策落地 | (0.5～1)%100V/200V/380V 0～100A
298 | 机械式三相电能表 | 广东省市场监督管理局 | 市场需求 | 按合同协议收费 | 接受委托服务的单位和个人 | 300 | 江门市新会区质量技术监督检测所 | 执行到新政策落地 | (2～3)%100V/200V/380V 0～100A
299 | 大功率接地电阻测试仪 | 广东省市场监督管理局 | 市场需求 | 按合同协议收费 | 接受委托服务的单位和个人 | 460 | 江门市新会区质量技术监督检测所 | 执行到新政策落地 | 1.0级以下(0.05～0.5)Ω
300 | 回路电阻测试仪 | 广东省市场监督管理局 | 市场需求 | 按合同协议收费 | 接受委托服务的单位和个人 | 520 | 江门市新会区质量技术监督检测所 | 执行到新政策落地 | 0.1级以下
301 | 表面电阻测试仪 | 广东省市场监督管理局 | 市场需求 | 按合同协议收费 | 接受委托服务的单位和个人 | 400 | 江门市新会区质量技术监督检测所 | 执行到新政策落地
302 | 接地电阻校正器 | 广东省市场监督管理局 | 市场需求 | 按合同协议收费 | 接受委托服务的单位和个人 | 720 | 江门市新会区质量技术监督检测所 | 执行到新政策落地
303 | 接地电阻仪检定装置 | 广东省市场监督管理局 | 市场需求 | 按合同协议收费 | 接受委托服务的单位和个人 | 660 | 江门市新会区质量技术监督检测所 | 执行到新政策落地 | 0.1级(0.01～1000)Ω
304 | 绝缘电阻测量仪 | 广东省市场监督管理局 | 市场需求 | 按合同协议收费 | 接受委托服务的单位和个人 | 450 | 江门市新会区质量技术监督检测所 | 执行到新政策落地 | 0.5级及以下(0～1000)V, (10～1017 )Ω
305 | 高阻计，超高阻计 | 广东省市场监督管理局 | 市场需求 | 按合同协议收费 | 接受委托服务的单位和个人 | 200 | 江门市新会区质量技术监督检测所 | 执行到新政策落地 | 0.5～10级(0～1000)V, (10～1017 )Ω每加一个量限加收60元
306 | 互感器校验仪 | 广东省市场监督管理局 | 市场需求 | 按合同协议收费 | 接受委托服务的单位和个人 | 490 | 江门市新会区质量技术监督检测所 | 执行到新政策落地 | 1级, 2级100kV
307 | 耐压机（仪） | 广东省市场监督管理局 | 市场需求 | 按合同协议收费 | 接受委托服务的单位和个人 | 480 | 江门市新会区质量技术监督检测所 | 执行到新政策落地 | ±3%以下10kV
308 | 耐压绝缘测试仪 | 广东省市场监督管理局 | 市场需求 | 按合同协议收费 | 接受委托服务的单位和个人 | 640 | 江门市新会区质量技术监督检测所 | 执行到新政策落地 | 5级10kV
309 | 安规综合测试仪 | 广东省市场监督管理局 | 市场需求 | 按合同协议收费 | 接受委托服务的单位和个人 | 1500 | 江门市新会区质量技术监督检测所 | 执行到新政策落地 | 5级10kV绝缘接地泄漏耐压（交直流）
310 | 安规综合测试仪 | 广东省市场监督管理局 | 市场需求 | 按合同协议收费 | 接受委托服务的单位和个人 | 710 | 江门市新会区质量技术监督检测所 | 执行到新政策落地 | 1级以下10kV绝缘、耐压交直流
311 | 变压器综合测试仪（绝缘耐压） | 广东省市场监督管理局 | 市场需求 | 按合同协议收费 | 接受委托服务的单位和个人 | 670 | 江门市新会区质量技术监督检测所 | 执行到新政策落地 | 5级 交直流绝缘电阻耐压
312 | 变压器自动测试系统 | 广东省市场监督管理局 | 市场需求 | 按合同协议收费 | 接受委托服务的单位和个人 | 1200 | 江门市新会区质量技术监督检测所 | 执行到新政策落地
313 | 耐压测试仪校验装置 | 广东省市场监督管理局 | 市场需求 | 按合同协议收费 | 接受委托服务的单位和个人 | 2310 | 江门市新会区质量技术监督检测所 | 执行到新政策落地 | 1级
314 | 电流校正器 | 广东省市场监督管理局 | 市场需求 | 按合同协议收费 | 接受委托服务的单位和个人 | 720 | 江门市新会区质量技术监督检测所 | 执行到新政策落地 | 1级(1～21110)匝
315 | 火花试验机 | 广东省市场监督管理局 | 市场需求 | 按合同协议收费 | 接受委托服务的单位和个人 | 600 | 江门市新会区质量技术监督检测所 | 执行到新政策落地 | ±5%(0～25)kV
316 | 互感器负载箱 | 广东省市场监督管理局 | 市场需求 | 按合同协议收费 | 接受委托服务的单位和个人 | 250 | 江门市新会区质量技术监督检测所 | 执行到新政策落地 | ±3%10V～600V每加一个量限加收200元
317 | 高压测试器 | 广东省市场监督管理局 | 市场需求 | 按合同协议收费 | 接受委托服务的单位和个人 | 460 | 江门市新会区质量技术监督检测所 | 执行到新政策落地 | 5级(0.1～1000)V每加一量限加800
318 | 指针万用表 | 广东省市场监督管理局 | 市场需求 | 按合同协议收费 | 接受委托服务的单位和个人 | 150 | 江门市新会区质量技术监督检测所 | 执行到新政策落地
319 | 指针钳型万用表 | 广东省市场监督管理局 | 市场需求 | 按合同协议收费 | 接受委托服务的单位和个人 | 440 | 江门市新会区质量技术监督检测所 | 执行到新政策落地 | 1.0～5.0 级
320 | 数字钳型万用表 | 广东省市场监督管理局 | 市场需求 | 按合同协议收费 | 接受委托服务的单位和个人 | 620 | 江门市新会区质量技术监督检测所 | 执行到新政策落地
321 | 交流数字电流表 | 广东省市场监督管理局 | 市场需求 | 按合同协议收费 | 接受委托服务的单位和个人 | 670 | 江门市新会区质量技术监督检测所 | 执行到新政策落地 | 5位半至6位半
322 | 交流数字电流表 | 广东省市场监督管理局 | 市场需求 | 按合同协议收费 | 接受委托服务的单位和个人 | 340 | 江门市新会区质量技术监督检测所 | 执行到新政策落地 | 4位半及以下
323 | 三相耐压导通仪 | 广东省市场监督管理局 | 市场需求 | 按合同协议收费 | 接受委托服务的单位和个人 | 460 | 江门市新会区质量技术监督检测所 | 执行到新政策落地 | 5级
324 | 层间断电器试验器 | 广东省市场监督管理局 | 市场需求 | 按合同协议收费 | 接受委托服务的单位和个人 | 460 | 江门市新会区质量技术监督检测所 | 执行到新政策落地 | 10Hz～1MHz (0.25～100)V
325 | 电子镇流器性能测量仪 | 广东省市场监督管理局 | 市场需求 | 按合同协议收费 | 接受委托服务的单位和个人 | 640 | 江门市新会区质量技术监督检测所 | 执行到新政策落地
326 | 继电保护测试仪 | 广东省市场监督管理局 | 市场需求 | 按合同协议收费 | 接受委托服务的单位和个人 | 1500 | 江门市新会区质量技术监督检测所 | 执行到新政策落地
327 | 标准白板 | 广东省市场监督管理局 | 市场需求 | 按合同协议收费 | 接受委托服务的单位和个人 | 140 | 江门市新会区质量技术监督检测所 | 执行到新政策落地
328 | 比较测色仪 | 广东省市场监督管理局 | 市场需求 | 按合同协议收费 | 接受委托服务的单位和个人 | 670 | 江门市新会区质量技术监督检测所 | 执行到新政策落地
329 | 罗维朋比色计 | 广东省市场监督管理局 | 市场需求 | 按合同协议收费 | 接受委托服务的单位和个人 | 720 | 江门市新会区质量技术监督检测所 | 执行到新政策落地
330 | 折射计 | 广东省市场监督管理局 | 市场需求 | 按合同协议收费 | 接受委托服务的单位和个人 | 360 | 江门市新会区质量技术监督检测所 | 执行到新政策落地
331 | 屈光度计 | 广东省市场监督管理局 | 市场需求 | 按合同协议收费 | 接受委托服务的单位和个人 | 450 | 江门市新会区质量技术监督检测所 | 执行到新政策落地
332 | 光泽度计 | 广东省市场监督管理局 | 市场需求 | 按合同协议收费 | 接受委托服务的单位和个人 | 400 | 江门市新会区质量技术监督检测所 | 执行到新政策落地 | 单角度加一角度加300元，标准板另计。
333 | 标准光泽度板 | 广东省市场监督管理局 | 市场需求 | 按合同协议收费 | 接受委托服务的单位和个人 | 320 | 江门市新会区质量技术监督检测所 | 执行到新政策落地
334 | 光密度计 | 广东省市场监督管理局 | 市场需求 | 按合同协议收费 | 接受委托服务的单位和个人 | 620 | 江门市新会区质量技术监督检测所 | 执行到新政策落地
335 | 光密度计 | 广东省市场监督管理局 | 市场需求 | 按合同协议收费 | 接受委托服务的单位和个人 | 30 | 江门市新会区质量技术监督检测所 | 执行到新政策落地 | ＜500g
336 | 光密度计 | 广东省市场监督管理局 | 市场需求 | 按合同协议收费 | 接受委托服务的单位和个人 | 40 | 江门市新会区质量技术监督检测所 | 执行到新政策落地 | ＞1kg
337 | 增铊 | 广东省市场监督管理局 | 市场需求 | 按合同协议收费 | 接受委托服务的单位和个人 | 2 | 江门市新会区质量技术监督检测所 | 执行到新政策落地 | ＜500g
338 | 增铊 | 广东省市场监督管理局 | 市场需求 | 按合同协议收费 | 接受委托服务的单位和个人 | 3 | 江门市新会区质量技术监督检测所 | 执行到新政策落地 | ＞1kg
339 | 非自动衡器 | 广东省市场监督管理局 | 市场需求 | 按合同协议收费 | 接受委托服务的单位和个人 | 2250 | 江门市新会区质量技术监督检测所 | 执行到新政策落地 | ≥10t每增加10t加收320元，搬运费另计
340 | 称重传感器 | 广东省市场监督管理局 | 市场需求 | 按合同协议收费 | 接受委托服务的单位和个人 | 670 | 江门市新会区质量技术监督检测所 | 执行到新政策落地 | ≤600kg
341 | 称重传感器 | 广东省市场监督管理局 | 市场需求 | 按合同协议收费 | 接受委托服务的单位和个人 | 720 | 江门市新会区质量技术监督检测所 | 执行到新政策落地 | (1～5)t
342 | 称重传感器 | 广东省市场监督管理局 | 市场需求 | 按合同协议收费 | 接受委托服务的单位和个人 | 800 | 江门市新会区质量技术监督检测所 | 执行到新政策落地 | (10～30)t
343 | 称重传感器 | 广东省市场监督管理局 | 市场需求 | 按合同协议收费 | 接受委托服务的单位和个人 | 950 | 江门市新会区质量技术监督检测所 | 执行到新政策落地 | (50～100)t
344 | 称重传感器 | 广东省市场监督管理局 | 市场需求 | 按合同协议收费 | 接受委托服务的单位和个人 | 1200 | 江门市新会区质量技术监督检测所 | 执行到新政策落地 | (200～2000)t
345 | 金属容器 | 广东省市场监督管理局 | 市场需求 | 按合同协议收费 | 接受委托服务的单位和个人 | 5200 | 江门市新会区质量技术监督检测所 | 执行到新政策落地 | 2.5×10-43000L
346 | 金属容器 | 广东省市场监督管理局 | 市场需求 | 按合同协议收费 | 接受委托服务的单位和个人 | 6800 | 江门市新会区质量技术监督检测所 | 执行到新政策落地 | 2.5×10-45000L
347 | 立式金属计量罐 | 广东省市场监督管理局 | 市场需求 | 按合同协议收费 | 接受委托服务的单位和个人 | 800 | 江门市新会区质量技术监督检测所 | 执行到新政策落地 | 0.005(10～100000)m3基价基础上,每1m3加收1.0元
348 | 外浮顶式金属计量罐 | 广东省市场监督管理局 | 市场需求 | 按合同协议收费 | 接受委托服务的单位和个人 | 1000 | 江门市新会区质量技术监督检测所 | 执行到新政策落地 | 0.005>50m3基价基础上,每1m3加收2.0元
349 | 内浮顶式金属计量罐 | 广东省市场监督管理局 | 市场需求 | 按合同协议收费 | 接受委托服务的单位和个人 | 1000 | 江门市新会区质量技术监督检测所 | 执行到新政策落地 | 0.005>50m3基价基础上,每1m3加收2.0元
350 | 卧式金属计量罐 | 广东省市场监督管理局 | 市场需求 | 按合同协议收费 | 接受委托服务的单位和个人 | 520 | 江门市新会区质量技术监督检测所 | 执行到新政策落地 | 0.005(10～200)m3基价基础上,每1m3加收1.2元
351 | 球形罐 | 广东省市场监督管理局 | 市场需求 | 按合同协议收费 | 接受委托服务的单位和个人 | 960 | 江门市新会区质量技术监督检测所 | 执行到新政策落地 | 0.005(10～1000)m3基价基础上,每1m3加收1.2元
352 | 球形罐 | 广东省市场监督管理局 | 市场需求 | 按合同协议收费 | 接受委托服务的单位和个人 | 720 | 江门市新会区质量技术监督检测所 | 执行到新政策落地 | 0.00530L以下 (容量比较法)
353 | 球形罐 | 广东省市场监督管理局 | 市场需求 | 按合同协议收费 | 接受委托服务的单位和个人 | 560 | 江门市新会区质量技术监督检测所 | 执行到新政策落地 | 0.00530L以下(称重法)
354 | 球形罐 | 广东省市场监督管理局 | 市场需求 | 按合同协议收费 | 接受委托服务的单位和个人 | 1120 | 江门市新会区质量技术监督检测所 | 执行到新政策落地 | 0.00330L以上(容量比较法)
355 | 球形罐 | 广东省市场监督管理局 | 市场需求 | 按合同协议收费 | 接受委托服务的单位和个人 | 800 | 江门市新会区质量技术监督检测所 | 执行到新政策落地 | 0.00330L以上(称重法)
356 | 球形罐 | 广东省市场监督管理局 | 市场需求 | 按合同协议收费 | 接受委托服务的单位和个人 | 2000 | 江门市新会区质量技术监督检测所 | 执行到新政策落地 | 20m以下
357 | 球形罐 | 广东省市场监督管理局 | 市场需求 | 按合同协议收费 | 接受委托服务的单位和个人 | 3600 | 江门市新会区质量技术监督检测所 | 执行到新政策落地 | 20m以上
358 | 售油器 | 广东省市场监督管理局 | 市场需求 | 按合同协议收费 | 接受委托服务的单位和个人 | 280 | 江门市新会区质量技术监督检测所 | 执行到新政策落地
359 | 电子式密度计 | 广东省市场监督管理局 | 市场需求 | 按合同协议收费 | 接受委托服务的单位和个人 | 1500 | 江门市新会区质量技术监督检测所 | 执行到新政策落地 | (0～3)g/cm3
360 | 标准橡胶硬度块 | 广东省市场监督管理局 | 市场需求 | 按合同协议收费 | 接受委托服务的单位和个人 | 120 | 江门市新会区质量技术监督检测所 | 执行到新政策落地 | IRHD, SHORE-A
361 | 微型橡胶硬度计 | 广东省市场监督管理局 | 市场需求 | 按合同协议收费 | 接受委托服务的单位和个人 | 680 | 江门市新会区质量技术监督检测所 | 执行到新政策落地 | MICRO-IRHD
362 | 金刚石压头 | 广东省市场监督管理局 | 市场需求 | 按合同协议收费 | 接受委托服务的单位和个人 | 350 | 江门市新会区质量技术监督检测所 | 执行到新政策落地 | 公司购买
363 | 钢球压头 | 广东省市场监督管理局 | 市场需求 | 按合同协议收费 | 接受委托服务的单位和个人 | 40 | 江门市新会区质量技术监督检测所 | 执行到新政策落地
364 | 标准测力仪 | 广东省市场监督管理局 | 市场需求 | 按合同协议收费 | 接受委托服务的单位和个人 | 960 | 江门市新会区质量技术监督检测所 | 执行到新政策落地 | 5×10-3(500～5000)kN
365 | 标准测力仪 | 广东省市场监督管理局 | 市场需求 | 按合同协议收费 | 接受委托服务的单位和个人 | 2880 | 江门市新会区质量技术监督检测所 | 执行到新政策落地 | 0.0005(2～20)MN
366 | 标准测力仪 | 广东省市场监督管理局 | 市场需求 | 按合同协议收费 | 接受委托服务的单位和个人 | 480 | 江门市新会区质量技术监督检测所 | 执行到新政策落地 | 0.00056kN以内
367 | 标准测力仪 | 广东省市场监督管理局 | 市场需求 | 按合同协议收费 | 接受委托服务的单位和个人 | 680 | 江门市新会区质量技术监督检测所 | 执行到新政策落地 | 0.0005(50～1000)kN
368 | 标准测力仪 | 广东省市场监督管理局 | 市场需求 | 按合同协议收费 | 接受委托服务的单位和个人 | 2400 | 江门市新会区质量技术监督检测所 | 执行到新政策落地 | 0.1%～0.3%(2～20)MN
369 | 标准测力仪 | 广东省市场监督管理局 | 市场需求 | 按合同协议收费 | 接受委托服务的单位和个人 | 450 | 江门市新会区质量技术监督检测所 | 执行到新政策落地 | 0.1%～0.3%6kN以内
370 | 标准测力仪 | 广东省市场监督管理局 | 市场需求 | 按合同协议收费 | 接受委托服务的单位和个人 | 640 | 江门市新会区质量技术监督检测所 | 执行到新政策落地 | 0.1%～0.3%(50～1000)kN
371 | 扭矩扳子检定装置 | 广东省市场监督管理局 | 市场需求 | 按合同协议收费 | 接受委托服务的单位和个人 | 1400 | 江门市新会区质量技术监督检测所 | 执行到新政策落地 | 0.3，0.5，1，22000N·m及以上
372 | 扭矩扳子检定装置（双向） | 广东省市场监督管理局 | 市场需求 | 按合同协议收费 | 接受委托服务的单位和个人 | 2400 | 江门市新会区质量技术监督检测所 | 执行到新政策落地 | 0.3，0.5，1，22000N·m及以上
373 | 回弹仪 | 广东省市场监督管理局 | 市场需求 | 按合同协议收费 | 接受委托服务的单位和个人 | 340 | 江门市新会区质量技术监督检测所 | 执行到新政策落地
374 | 摆锤式冲击试验机 | 广东省市场监督管理局 | 市场需求 | 按合同协议收费 | 接受委托服务的单位和个人 | 800 | 江门市新会区质量技术监督检测所 | 执行到新政策落地 | ≤500J每增加一个摆锤加收400元，冲击试样200元/块
375 | 悬梁式冲击试验机 | 广东省市场监督管理局 | 市场需求 | 按合同协议收费 | 接受委托服务的单位和个人 | 960 | 江门市新会区质量技术监督检测所 | 执行到新政策落地
376 | 电动抗折试验机 | 广东省市场监督管理局 | 市场需求 | 按合同协议收费 | 接受委托服务的单位和个人 | 800 | 江门市新会区质量技术监督检测所 | 执行到新政策落地 | 1级10kN以下
377 | 非金属抗折试验机 | 广东省市场监督管理局 | 市场需求 | 按合同协议收费 | 接受委托服务的单位和个人 | 800 | 江门市新会区质量技术监督检测所 | 执行到新政策落地 | 1级、2级10kN以下
378 | 疲劳试验机 | 广东省市场监督管理局 | 市场需求 | 按合同协议收费 | 接受委托服务的单位和个人 | 800 | 江门市新会区质量技术监督检测所 | 执行到新政策落地 | 每加一个量程加收450元
379 | 杯突试验机 | 广东省市场监督管理局 | 市场需求 | 按合同协议收费 | 接受委托服务的单位和个人 | 640 | 江门市新会区质量技术监督检测所 | 执行到新政策落地
380 | 高温蠕变试验机 | 广东省市场监督管理局 | 市场需求 | 按合同协议收费 | 接受委托服务的单位和个人 | 1200 | 江门市新会区质量技术监督检测所 | 执行到新政策落地
381 | 持久强度试验机 | 广东省市场监督管理局 | 市场需求 | 按合同协议收费 | 接受委托服务的单位和个人 | 1200 | 江门市新会区质量技术监督检测所 | 执行到新政策落地
382 | 行星式胶砂搅拌机 | 广东省市场监督管理局 | 市场需求 | 按合同协议收费 | 接受委托服务的单位和个人 | 400 | 江门市新会区质量技术监督检测所 | 执行到新政策落地
383 | 净浆搅拌机 | 广东省市场监督管理局 | 市场需求 | 按合同协议收费 | 接受委托服务的单位和个人 | 400 | 江门市新会区质量技术监督检测所 | 执行到新政策落地
384 | 净浆稠度仪 | 广东省市场监督管理局 | 市场需求 | 按合同协议收费 | 接受委托服务的单位和个人 | 400 | 江门市新会区质量技术监督检测所 | 执行到新政策落地
385 | 砂浆稠度仪 | 广东省市场监督管理局 | 市场需求 | 按合同协议收费 | 接受委托服务的单位和个人 | 400 | 江门市新会区质量技术监督检测所 | 执行到新政策落地
386 | 胶砂流动度测定仪 | 广东省市场监督管理局 | 市场需求 | 按合同协议收费 | 接受委托服务的单位和个人 | 400 | 江门市新会区质量技术监督检测所 | 执行到新政策落地
387 | 水泥胶砂浆搅拌机 | 广东省市场监督管理局 | 市场需求 | 按合同协议收费 | 接受委托服务的单位和个人 | 400 | 江门市新会区质量技术监督检测所 | 执行到新政策落地 | 工作用
388 | 耐磨试验机 | 广东省市场监督管理局 | 市场需求 | 按合同协议收费 | 接受委托服务的单位和个人 | 400 | 江门市新会区质量技术监督检测所 | 执行到新政策落地 | 工作用
389 | 附温比重瓶 | 广东省市场监督管理局 | 市场需求 | 按合同协议收费 | 接受委托服务的单位和个人 | 400 | 江门市新会区质量技术监督检测所 | 执行到新政策落地 | 工作用
390 | 雷氏夹膨胀值测量仪 | 广东省市场监督管理局 | 市场需求 | 按合同协议收费 | 接受委托服务的单位和个人 | 400 | 江门市新会区质量技术监督检测所 | 执行到新政策落地 | 工作用
391 | 水泥细度负压筛析仪 | 广东省市场监督管理局 | 市场需求 | 按合同协议收费 | 接受委托服务的单位和个人 | 400 | 江门市新会区质量技术监督检测所 | 执行到新政策落地 | 工作用
392 | 电动振摆筛析仪 | 广东省市场监督管理局 | 市场需求 | 按合同协议收费 | 接受委托服务的单位和个人 | 400 | 江门市新会区质量技术监督检测所 | 执行到新政策落地 | 工作用
393 | 液塑限联合测定仪 | 广东省市场监督管理局 | 市场需求 | 按合同协议收费 | 接受委托服务的单位和个人 | 400 | 江门市新会区质量技术监督检测所 | 执行到新政策落地 | 工作用
394 | 勃氏透气比表面积仪 | 广东省市场监督管理局 | 市场需求 | 按合同协议收费 | 接受委托服务的单位和个人 | 400 | 江门市新会区质量技术监督检测所 | 执行到新政策落地 | 工作用
395 | 水泥稠度凝结测定仪 | 广东省市场监督管理局 | 市场需求 | 按合同协议收费 | 接受委托服务的单位和个人 | 400 | 江门市新会区质量技术监督检测所 | 执行到新政策落地 | 工作用
396 | 水泥胶砂流动度测定仪 | 广东省市场监督管理局 | 市场需求 | 按合同协议收费 | 接受委托服务的单位和个人 | 400 | 江门市新会区质量技术监督检测所 | 执行到新政策落地 | 工作用
397 | 水泥胶砂试体成型振实台 | 广东省市场监督管理局 | 市场需求 | 按合同协议收费 | 接受委托服务的单位和个人 | 400 | 江门市新会区质量技术监督检测所 | 执行到新政策落地 | 工作用
398 | 钢轮式耐磨试验机 | 广东省市场监督管理局 | 市场需求 | 按合同协议收费 | 接受委托服务的单位和个人 | 400 | 江门市新会区质量技术监督检测所 | 执行到新政策落地 | 工作用
399 | 漆膜冲击器 | 广东省市场监督管理局 | 市场需求 | 按合同协议收费 | 接受委托服务的单位和个人 | 400 | 江门市新会区质量技术监督检测所 | 执行到新政策落地
400 | 漆膜附着力试验仪 | 广东省市场监督管理局 | 市场需求 | 按合同协议收费 | 接受委托服务的单位和个人 | 400 | 江门市新会区质量技术监督检测所 | 执行到新政策落地
401 | 漆膜铅笔法硬度计 | 广东省市场监督管理局 | 市场需求 | 按合同协议收费 | 接受委托服务的单位和个人 | 400 | 江门市新会区质量技术监督检测所 | 执行到新政策落地
402 | 摆杆式漆膜硬度计 | 广东省市场监督管理局 | 市场需求 | 按合同协议收费 | 接受委托服务的单位和个人 | 400 | 江门市新会区质量技术监督检测所 | 执行到新政策落地
403 | 引伸计 | 广东省市场监督管理局 | 市场需求 | 按合同协议收费 | 接受委托服务的单位和个人 | 900 | 江门市新会区质量技术监督检测所 | 执行到新政策落地
404 | 电子频闪式/计数式转速表 | 广东省市场监督管理局 | 市场需求 | 按合同协议收费 | 接受委托服务的单位和个人 | 860 | 江门市新会区质量技术监督检测所 | 执行到新政策落地 | 0.01级～0.2级(两用型)
405 | 电子计数式转速表（接触/非接触两用） | 广东省市场监督管理局 | 市场需求 | 按合同协议收费 | 接受委托服务的单位和个人 | 860 | 江门市新会区质量技术监督检测所 | 执行到新政策落地 | 0.01级～0.2级(两用型)
406 | 指针式转速表 | 广东省市场监督管理局 | 市场需求 | 按合同协议收费 | 接受委托服务的单位和个人 | 300 | 江门市新会区质量技术监督检测所 | 执行到新政策落地 | 0.5级～2级每增加一个量程加收20%
407 | 车速里程表 | 广东省市场监督管理局 | 市场需求 | 按合同协议收费 | 接受委托服务的单位和个人 | 80 | 江门市新会区质量技术监督检测所 | 执行到新政策落地
408 | 动平衡机 | 广东省市场监督管理局 | 市场需求 | 按合同协议收费 | 接受委托服务的单位和个人 | 1200 | 江门市新会区质量技术监督检测所 | 执行到新政策落地 | 小型
409 | 出租汽车计费器整车检定 | 广东省市场监督管理局 | 市场需求 | 按合同协议收费 | 接受委托服务的单位和个人 | 60 | 江门市新会区质量技术监督检测所 | 执行到新政策落地
410 | 出租汽车计费器表头检定 | 广东省市场监督管理局 | 市场需求 | 按合同协议收费 | 接受委托服务的单位和个人 | 30 | 江门市新会区质量技术监督检测所 | 执行到新政策落地
411 | 多通道基桩动测仪 | 广东省市场监督管理局 | 市场需求 | 按合同协议收费 | 接受委托服务的单位和个人 | 1050 | 江门市新会区质量技术监督检测所 | 执行到新政策落地 | 0.001f: (10～3000)Hz单通道以上每通道加收650元
412 | 应变仪检定装置 | 广东省市场监督管理局 | 市场需求 | 按合同协议收费 | 接受委托服务的单位和个人 | 1600 | 江门市新会区质量技术监督检测所 | 执行到新政策落地
413 | 应变仪 | 广东省市场监督管理局 | 市场需求 | 按合同协议收费 | 接受委托服务的单位和个人 | 1200 | 江门市新会区质量技术监督检测所 | 执行到新政策落地
414 | 0.02级活塞式压力计专用砝码 | 广东省市场监督管理局 | 市场需求 | 按合同协议收费 | 接受委托服务的单位和个人 | 70 | 江门市新会区质量技术监督检测所 | 执行到新政策落地 | (0.05～5)kg
415 | 0.05级活塞式压力计专用砝码 | 广东省市场监督管理局 | 市场需求 | 按合同协议收费 | 接受委托服务的单位和个人 | 50 | 江门市新会区质量技术监督检测所 | 执行到新政策落地 | (0.05～5)kg
416 | 液体压力计 | 广东省市场监督管理局 | 市场需求 | 按合同协议收费 | 接受委托服务的单位和个人 | 260 | 江门市新会区质量技术监督检测所 | 执行到新政策落地 | 工作用(0～10)kPa,25kPa
417 | 倾斜式微压计 | 广东省市场监督管理局 | 市场需求 | 按合同协议收费 | 接受委托服务的单位和个人 | 460 | 江门市新会区质量技术监督检测所 | 执行到新政策落地 | 1.0级(-100～20)kPa
418 | 乙炔表/二氧化碳表 | 广东省市场监督管理局 | 市场需求 | 按合同协议收费 | 接受委托服务的单位和个人 | 130 | 江门市新会区质量技术监督检测所 | 执行到新政策落地 | 2.5级(0～25)MPa
419 | 微压计 | 广东省市场监督管理局 | 市场需求 | 按合同协议收费 | 接受委托服务的单位和个人 | 240 | 江门市新会区质量技术监督检测所 | 执行到新政策落地 | (1～4)级(-100～20)kPa
420 | 血压计 | 广东省市场监督管理局 | 市场需求 | 按合同协议收费 | 接受委托服务的单位和个人 | 40 | 江门市新会区质量技术监督检测所 | 执行到新政策落地 | (0～40)kPa
421 | 血压表 | 广东省市场监督管理局 | 市场需求 | 按合同协议收费 | 接受委托服务的单位和个人 | 40 | 江门市新会区质量技术监督检测所 | 执行到新政策落地 | (0～40)kPa
422 | 数字血压计 | 广东省市场监督管理局 | 市场需求 | 按合同协议收费 | 接受委托服务的单位和个人 | 100 | 江门市新会区质量技术监督检测所 | 执行到新政策落地 | (0～40)kPa
423 | 血压计标准器 | 广东省市场监督管理局 | 市场需求 | 按合同协议收费 | 接受委托服务的单位和个人 | 640 | 江门市新会区质量技术监督检测所 | 执行到新政策落地 | 已含砝码检定
424 | 精密压力表 | 广东省市场监督管理局 | 市场需求 | 按合同协议收费 | 接受委托服务的单位和个人 | 240 | 江门市新会区质量技术监督检测所 | 执行到新政策落地 | 0.1级、0.16级<5MPa
425 | 精密压力表 | 广东省市场监督管理局 | 市场需求 | 按合同协议收费 | 接受委托服务的单位和个人 | 280 | 江门市新会区质量技术监督检测所 | 执行到新政策落地 | 0.1级、0.16级>5MPa
426 | 电讯号压力表 | 广东省市场监督管理局 | 市场需求 | 按合同协议收费 | 接受委托服务的单位和个人 | 120 | 江门市新会区质量技术监督检测所 | 执行到新政策落地 | 1, 1.5, 2.5, 4 级(0～60)MPa
427 | 螺纹管压力表 | 广东省市场监督管理局 | 市场需求 | 按合同协议收费 | 接受委托服务的单位和个人 | 120 | 江门市新会区质量技术监督检测所 | 执行到新政策落地
428 | 波纹管压力表 | 广东省市场监督管理局 | 市场需求 | 按合同协议收费 | 接受委托服务的单位和个人 | 120 | 江门市新会区质量技术监督检测所 | 执行到新政策落地
429 | 膜片压力表 | 广东省市场监督管理局 | 市场需求 | 按合同协议收费 | 接受委托服务的单位和个人 | 120 | 江门市新会区质量技术监督检测所 | 执行到新政策落地
430 | 膜盒压力表 | 广东省市场监督管理局 | 市场需求 | 按合同协议收费 | 接受委托服务的单位和个人 | 120 | 江门市新会区质量技术监督检测所 | 执行到新政策落地 | 2.5级10kPa
431 | 智能压力变送器 | 广东省市场监督管理局 | 市场需求 | 按合同协议收费 | 接受委托服务的单位和个人 | 540 | 江门市新会区质量技术监督检测所 | 执行到新政策落地 | (0.1～0.3)级(-0.1～100)MPa
432 | 数字显示控制器(压力) | 广东省市场监督管理局 | 市场需求 | 按合同协议收费 | 接受委托服务的单位和个人 | 640 | 江门市新会区质量技术监督检测所 | 执行到新政策落地 | (0.3～0.5)级(-0.1～60)MPa
433 | 数字显示控制器(压力) | 广东省市场监督管理局 | 市场需求 | 按合同协议收费 | 接受委托服务的单位和个人 | 720 | 江门市新会区质量技术监督检测所 | 执行到新政策落地 | (0.1～0.2)级(-0.1～60)MPa
434 | 磁悬浮真空计 | 广东省市场监督管理局 | 市场需求 | 按合同协议收费 | 接受委托服务的单位和个人 | 960 | 江门市新会区质量技术监督检测所 | 执行到新政策落地 | (10～5)%(10～1)Pa
435 | 磁放电真空计 | 广东省市场监督管理局 | 市场需求 | 按合同协议收费 | 接受委托服务的单位和个人 | 600 | 江门市新会区质量技术监督检测所 | 执行到新政策落地 | (100～50)%(10～1)Pa
436 | 二通道复合真空计 | 广东省市场监督管理局 | 市场需求 | 按合同协议收费 | 接受委托服务的单位和个人 | 1340 | 江门市新会区质量技术监督检测所 | 执行到新政策落地 | (10～10)Pa
437 | 三通道复合真空计 | 广东省市场监督管理局 | 市场需求 | 按合同协议收费 | 接受委托服务的单位和个人 | 2000 | 江门市新会区质量技术监督检测所 | 执行到新政策落地 | (10～10)Pa
438 | 数字显示真空计 | 广东省市场监督管理局 | 市场需求 | 按合同协议收费 | 接受委托服务的单位和个人 | 1000 | 江门市新会区质量技术监督检测所 | 执行到新政策落地 | (10～10)Pa
439 | 电容薄膜真空计 | 广东省市场监督管理局 | 市场需求 | 按合同协议收费 | 接受委托服务的单位和个人 | 1000 | 江门市新会区质量技术监督检测所 | 执行到新政策落地 | (10～10)Pa
440 | 形变真空计 | 广东省市场监督管理局 | 市场需求 | 按合同协议收费 | 接受委托服务的单位和个人 | 800 | 江门市新会区质量技术监督检测所 | 执行到新政策落地 | (10-1～10３)Pa
441 | 放射真空计 | 广东省市场监督管理局 | 市场需求 | 按合同协议收费 | 接受委托服务的单位和个人 | 700 | 江门市新会区质量技术监督检测所 | 执行到新政策落地
442 | 振膜真空计 | 广东省市场监督管理局 | 市场需求 | 按合同协议收费 | 接受委托服务的单位和个人 | 700 | 江门市新会区质量技术监督检测所 | 执行到新政策落地
443 | 水表校验装置 | 广东省市场监督管理局 | 市场需求 | 按合同协议收费 | 接受委托服务的单位和个人 | 1800 | 江门市新会区质量技术监督检测所 | 执行到新政策落地 | D=(15～25)mm
444 | 水表校验装置 | 广东省市场监督管理局 | 市场需求 | 按合同协议收费 | 接受委托服务的单位和个人 | 1800 | 江门市新会区质量技术监督检测所 | 执行到新政策落地 | D=(15～50)mm
445 | 水表校验装置 | 广东省市场监督管理局 | 市场需求 | 按合同协议收费 | 接受委托服务的单位和个人 | 2600 | 江门市新会区质量技术监督检测所 | 执行到新政策落地 | D=(80～100)mm
446 | 水表校验装置 | 广东省市场监督管理局 | 市场需求 | 按合同协议收费 | 接受委托服务的单位和个人 | 3340 | 江门市新会区质量技术监督检测所 | 执行到新政策落地 | D=(80～200)mm
447 | 水表 | 广东省市场监督管理局 | 市场需求 | 按合同协议收费 | 接受委托服务的单位和个人 | 100 | 江门市新会区质量技术监督检测所 | 执行到新政策落地 | A、B、C级D≤32mm
448 | 水表 | 广东省市场监督管理局 | 市场需求 | 按合同协议收费 | 接受委托服务的单位和个人 | 150 | 江门市新会区质量技术监督检测所 | 执行到新政策落地 | A、B、C级32mm﹤D≤50mm
449 | 水表 | 广东省市场监督管理局 | 市场需求 | 按合同协议收费 | 接受委托服务的单位和个人 | 600 | 江门市新会区质量技术监督检测所 | 执行到新政策落地 | A、B、C级80mm≤D≤200mm
450 | 水表 | 广东省市场监督管理局 | 市场需求 | 按合同协议收费 | 接受委托服务的单位和个人 | 900 | 江门市新会区质量技术监督检测所 | 执行到新政策落地 | A、B、C级200mm﹤D≤400mm
451 | 燃气表 | 广东省市场监督管理局 | 市场需求 | 按合同协议收费 | 接受委托服务的单位和个人 | 80 | 江门市新会区质量技术监督检测所 | 执行到新政策落地 | (1.5～3)%(1.5～3)m3/h
452 | 燃气表 | 广东省市场监督管理局 | 市场需求 | 按合同协议收费 | 接受委托服务的单位和个人 | 120 | 江门市新会区质量技术监督检测所 | 执行到新政策落地 | (1.5～3)%(10～25)m3/h
453 | 燃气表 | 广东省市场监督管理局 | 市场需求 | 按合同协议收费 | 接受委托服务的单位和个人 | 320 | 江门市新会区质量技术监督检测所 | 执行到新政策落地 | (1.5～3)%(40～100)m3/h
454 | 燃气表 | 广东省市场监督管理局 | 市场需求 | 按合同协议收费 | 接受委托服务的单位和个人 | 500 | 江门市新会区质量技术监督检测所 | 执行到新政策落地 | (1.5～3)%(160～250)m3/h
455 | IC卡水表 | 广东省市场监督管理局 | 市场需求 | 按合同协议收费 | 接受委托服务的单位和个人 | 30 | 江门市新会区质量技术监督检测所 | 执行到新政策落地 | 0.02D: (15～25) mm
456 | 超声波流量计 | 广东省市场监督管理局 | 市场需求 | 按合同协议收费 | 接受委托服务的单位和个人 | 5000 | 江门市新会区质量技术监督检测所 | 执行到新政策落地 | ≥0.5%
457 | 超声波流量计 | 广东省市场监督管理局 | 市场需求 | 按合同协议收费 | 接受委托服务的单位和个人 | 1400 | 江门市新会区质量技术监督检测所 | 执行到新政策落地 | ≥0.2%
458 | 超声波流量计 | 广东省市场监督管理局 | 市场需求 | 按合同协议收费 | 接受委托服务的单位和个人 | 640 | 江门市新会区质量技术监督检测所 | 执行到新政策落地 | ≥1%
459 | 标准煤气表 | 广东省市场监督管理局 | 市场需求 | 按合同协议收费 | 接受委托服务的单位和个人 | 640 | 江门市新会区质量技术监督检测所 | 执行到新政策落地 | ≥1%﹤6m3/h
460 | 气体层流流量计 | 广东省市场监督管理局 | 市场需求 | 按合同协议收费 | 接受委托服务的单位和个人 | 960 | 江门市新会区质量技术监督检测所 | 执行到新政策落地 | ≥1%
461 | 气体层流流量计 | 广东省市场监督管理局 | 市场需求 | 按合同协议收费 | 接受委托服务的单位和个人 | 1580 | 江门市新会区质量技术监督检测所 | 执行到新政策落地 | ≥0.1%(10～100000)m3基价基础上,每1m3加收3.2元
462 | 气体层流流量计 | 广东省市场监督管理局 | 市场需求 | 按合同协议收费 | 接受委托服务的单位和个人 | 1250 | 江门市新会区质量技术监督检测所 | 执行到新政策落地 | ≥0.5%(10～100000)m3基价基础上,每1m3加收2.5元
463 | 饮用量器 | 广东省市场监督管理局 | 市场需求 | 按合同协议收费 | 接受委托服务的单位和个人 | 120 | 江门市新会区质量技术监督检测所 | 执行到新政策落地
464 | 量提 | 广东省市场监督管理局 | 市场需求 | 按合同协议收费 | 接受委托服务的单位和个人 | 120 | 江门市新会区质量技术监督检测所 | 执行到新政策落地
465 | 饮用量器 | 广东省市场监督管理局 | 市场需求 | 按合同协议收费 | 接受委托服务的单位和个人 | 120 | 江门市新会区质量技术监督检测所 | 执行到新政策落地
466 | 容重器 | 广东省市场监督管理局 | 市场需求 | 按合同协议收费 | 接受委托服务的单位和个人 | 400 | 江门市新会区质量技术监督检测所 | 执行到新政策落地 | 1L/kg
467 | 镍铬－考铜热电偶 | 广东省市场监督管理局 | 市场需求 | 按合同协议收费 | 接受委托服务的单位和个人 | 300 | 江门市新会区质量技术监督检测所 | 执行到新政策落地 | ±0.1%(0～800)℃
468 | 廉金属热电偶 | 广东省市场监督管理局 | 市场需求 | 按合同协议收费 | 接受委托服务的单位和个人 | 300 | 江门市新会区质量技术监督检测所 | 执行到新政策落地 | (0～1200)℃
469 | 隐丝式光学高温计 | 广东省市场监督管理局 | 市场需求 | 按合同协议收费 | 接受委托服务的单位和个人 | 300 | 江门市新会区质量技术监督检测所 | 执行到新政策落地 | 工业用(800～3200)℃
470 | 普通玻璃液体温度计 | 广东省市场监督管理局 | 市场需求 | 按合同协议收费 | 接受委托服务的单位和个人 | 30 | 江门市新会区质量技术监督检测所 | 执行到新政策落地 | 0.5, 1.0℃分度(-100～300)℃0℃以下每点加收40元
471 | 普通玻璃液体温度计 | 广东省市场监督管理局 | 市场需求 | 按合同协议收费 | 接受委托服务的单位和个人 | 30 | 江门市新会区质量技术监督检测所 | 执行到新政策落地 | 2,5℃分度(-30～600)℃0℃以下每点加收40元
472 | 高精密玻璃液体温度计 | 广东省市场监督管理局 | 市场需求 | 按合同协议收费 | 接受委托服务的单位和个人 | 100 | 江门市新会区质量技术监督检测所 | 执行到新政策落地 | 0.01、0.02、0.05℃分度
473 | 电接点玻璃温度计 | 广东省市场监督管理局 | 市场需求 | 按合同协议收费 | 接受委托服务的单位和个人 | 30 | 江门市新会区质量技术监督检测所 | 执行到新政策落地 | ±(1～2)℃(-50～300)℃
474 | 模拟温度指示调节仪 | 广东省市场监督管理局 | 市场需求 | 按合同协议收费 | 接受委托服务的单位和个人 | 200 | 江门市新会区质量技术监督检测所 | 执行到新政策落地 | (1.0～2.5)级
475 | 自动平衡式仪表 | 广东省市场监督管理局 | 市场需求 | 按合同协议收费 | 接受委托服务的单位和个人 | 400 | 江门市新会区质量技术监督检测所 | 执行到新政策落地 | 0.05级及以下≤10Ω或≥10mV超出规程要求每增加一个通道加收100元
476 | 动圈式温度指示仪 | 广东省市场监督管理局 | 市场需求 | 按合同协议收费 | 接受委托服务的单位和个人 | 200 | 江门市新会区质量技术监督检测所 | 执行到新政策落地 | 1.0级及以下超出规程要求每增加一个通道加收100元
477 | 测温仪表检定仪 | 广东省市场监督管理局 | 市场需求 | 按合同协议收费 | 接受委托服务的单位和个人 | 480 | 江门市新会区质量技术监督检测所 | 执行到新政策落地
478 | 多功能自动巡回显示记录仪 | 广东省市场监督管理局 | 市场需求 | 按合同协议收费 | 接受委托服务的单位和个人 | 1600 | 江门市新会区质量技术监督检测所 | 执行到新政策落地 | mV, mA, RTD, TC10通道以下＞10通道每通道加收100元
479 | 数字温度计（整体检定） | 广东省市场监督管理局 | 市场需求 | 按合同协议收费 | 接受委托服务的单位和个人 | 320 | 江门市新会区质量技术监督检测所 | 执行到新政策落地 | 0.1℃或1℃(0～300)℃ (300～1200)℃每通道单分辨力,超出规程要求每增加一个点加收40元
480 | 数字温度计（整体检定） | 广东省市场监督管理局 | 市场需求 | 按合同协议收费 | 接受委托服务的单位和个人 | 480 | 江门市新会区质量技术监督检测所 | 执行到新政策落地 | 0.1℃和1℃(0～300)℃ (300～1200)℃每通道双分辨力,超出规程要求每增加一个点加收50元
481 | 数字温度计（整体检定） | 广东省市场监督管理局 | 市场需求 | 按合同协议收费 | 接受委托服务的单位和个人 | 480 | 江门市新会区质量技术监督检测所 | 执行到新政策落地 | 0.1℃或1℃负温～300℃每通道双分辨力,超出规程要求每增加一个点加收50元
482 | 数字温度计（整体检定） | 广东省市场监督管理局 | 市场需求 | 按合同协议收费 | 接受委托服务的单位和个人 | 640 | 江门市新会区质量技术监督检测所 | 执行到新政策落地 | 0.1℃和1℃负温～300℃每通道双分辨力,超出规程要求每增加一个点加收65元
483 | 高精度数字温度计（整体检定） | 广东省市场监督管理局 | 市场需求 | 按合同协议收费 | 接受委托服务的单位和个人 | 1200 | 江门市新会区质量技术监督检测所 | 执行到新政策落地 | 0.01℃300℃以下超出规程要求每增加一个点加收120元
484 | 高精度数字温度计（整体检定） | 广东省市场监督管理局 | 市场需求 | 按合同协议收费 | 接受委托服务的单位和个人 | 1600 | 江门市新会区质量技术监督检测所 | 执行到新政策落地 | 0.001℃300℃以下超出规程要求每增加一个点加收160元
485 | 温度变送器 | 广东省市场监督管理局 | 市场需求 | 按合同协议收费 | 接受委托服务的单位和个人 | 140 | 江门市新会区质量技术监督检测所 | 执行到新政策落地
486 | 便携式空气干井高温炉 | 广东省市场监督管理局 | 市场需求 | 按合同协议收费 | 接受委托服务的单位和个人 | 1800 | 江门市新会区质量技术监督检测所 | 执行到新政策落地 | (-50～1200)℃
487 | 数字显示温度仪（不带控制） | 广东省市场监督管理局 | 市场需求 | 按合同协议收费 | 接受委托服务的单位和个人 | 400 | 江门市新会区质量技术监督检测所 | 执行到新政策落地 | 二次仪表每加一种传感器加收 240元，加一点加50元
488 | 数字显示温度仪（带控制） | 广东省市场监督管理局 | 市场需求 | 按合同协议收费 | 接受委托服务的单位和个人 | 480 | 江门市新会区质量技术监督检测所 | 执行到新政策落地 | 多通道仪表每加一个通道加收160元
489 | 温度巡检仪 | 广东省市场监督管理局 | 市场需求 | 按合同协议收费 | 接受委托服务的单位和个人 | 80 | 江门市新会区质量技术监督检测所 | 执行到新政策落地 | 0℃以下每点加收25元
490 | 温度校验炉 | 广东省市场监督管理局 | 市场需求 | 按合同协议收费 | 接受委托服务的单位和个人 | 1750 | 江门市新会区质量技术监督检测所 | 执行到新政策落地 | (50～1100)℃
491 | 标准恒温槽温场 | 广东省市场监督管理局 | 市场需求 | 按合同协议收费 | 接受委托服务的单位和个人 | 2400 | 江门市新会区质量技术监督检测所 | 执行到新政策落地
492 | 标准恒温槽温场 | 广东省市场监督管理局 | 市场需求 | 按合同协议收费 | 接受委托服务的单位和个人 | 800 | 江门市新会区质量技术监督检测所 | 执行到新政策落地 | 容积≤1m3检1温度点、1湿度点
493 | 标准恒温槽温场 | 广东省市场监督管理局 | 市场需求 | 按合同协议收费 | 接受委托服务的单位和个人 | 1300 | 江门市新会区质量技术监督检测所 | 执行到新政策落地 | 容积≤1m3检2温度点、2湿度点，加检每点加收200元
494 | 标准恒温槽温场 | 广东省市场监督管理局 | 市场需求 | 按合同协议收费 | 接受委托服务的单位和个人 | 1600 | 江门市新会区质量技术监督检测所 | 执行到新政策落地 | 1m3＜容积≤10m3检2温度点、2湿度点，加检每点加收200元
495 | 标准恒温槽温场 | 广东省市场监督管理局 | 市场需求 | 按合同协议收费 | 接受委托服务的单位和个人 | 2400 | 江门市新会区质量技术监督检测所 | 执行到新政策落地 | 容积＞10m3检2温度点、2湿度点，加检每点加收200元
496 | 恒温培养箱 | 广东省市场监督管理局 | 市场需求 | 按合同协议收费 | 接受委托服务的单位和个人 | 560 | 江门市新会区质量技术监督检测所 | 执行到新政策落地 | 每加一测温点加收200元
497 | 恒温培养箱 | 广东省市场监督管理局 | 市场需求 | 按合同协议收费 | 接受委托服务的单位和个人 | 800 | 江门市新会区质量技术监督检测所 | 执行到新政策落地 | 容积≤1m3检3温度点，加检每点加收200元
498 | 恒温培养箱 | 广东省市场监督管理局 | 市场需求 | 按合同协议收费 | 接受委托服务的单位和个人 | 1100 | 江门市新会区质量技术监督检测所 | 执行到新政策落地 | 容积＞1m3检3温度点，加检每点加收200元
499 | 高低温冲击试验箱 | 广东省市场监督管理局 | 市场需求 | 按合同协议收费 | 接受委托服务的单位和个人 | 1600 | 江门市新会区质量技术监督检测所 | 执行到新政策落地 | 容积＞1m3检3温度点，加检每点加收200元
500 | 鼓风干燥箱 | 广东省市场监督管理局 | 市场需求 | 按合同协议收费 | 接受委托服务的单位和个人 | 560 | 江门市新会区质量技术监督检测所 | 执行到新政策落地 | 每加一测温点加收200元
501 | 老化箱 | 广东省市场监督管理局 | 市场需求 | 按合同协议收费 | 接受委托服务的单位和个人 | 800 | 江门市新会区质量技术监督检测所 | 执行到新政策落地 | 每加一测温点加收200元
502 | 培养箱 | 广东省市场监督管理局 | 市场需求 | 按合同协议收费 | 接受委托服务的单位和个人 | 560 | 江门市新会区质量技术监督检测所 | 执行到新政策落地 | ≤1m3每加一测温点加收200元
503 | 老化间 | 广东省市场监督管理局 | 市场需求 | 按合同协议收费 | 接受委托服务的单位和个人 | 800 | 江门市新会区质量技术监督检测所 | 执行到新政策落地 | ≤1m3(4～200)立方每立方加8元200立方以上每立方加3元
504 | 特殊用途控温箱 | 广东省市场监督管理局 | 市场需求 | 按合同协议收费 | 接受委托服务的单位和个人 | 800 | 江门市新会区质量技术监督检测所 | 执行到新政策落地 | 每加一测温点加收200元
505 | 盐雾试验箱 | 广东省市场监督管理局 | 市场需求 | 按合同协议收费 | 接受委托服务的单位和个人 | 800 | 江门市新会区质量技术监督检测所 | 执行到新政策落地 | 每加一测温点加收200元
506 | 混凝土养护室 | 广东省市场监督管理局 | 市场需求 | 按合同协议收费 | 接受委托服务的单位和个人 | 1450 | 江门市新会区质量技术监督检测所 | 执行到新政策落地 | 每加一测温点加收200元
507 | 高温交变湿热试验箱 | 广东省市场监督管理局 | 市场需求 | 按合同协议收费 | 接受委托服务的单位和个人 | 1450 | 江门市新会区质量技术监督检测所 | 执行到新政策落地 | ≤1m3每加一测温点加收200元
508 | 精密恒温槽 | 广东省市场监督管理局 | 市场需求 | 按合同协议收费 | 接受委托服务的单位和个人 | 800 | 江门市新会区质量技术监督检测所 | 执行到新政策落地 | 工作用加一点加200元
509 | 红外线测温仪 | 广东省市场监督管理局 | 市场需求 | 按合同协议收费 | 接受委托服务的单位和个人 | 520 | 江门市新会区质量技术监督检测所 | 执行到新政策落地 | 加一点加100元
510 | 多功能声校准器 | 广东省市场监督管理局 | 市场需求 | 按合同协议收费 | 接受委托服务的单位和个人 | 960 | 江门市新会区质量技术监督检测所 | 执行到新政策落地 | I级
511 | 精密声级计 | 广东省市场监督管理局 | 市场需求 | 按合同协议收费 | 接受委托服务的单位和个人 | 620 | 江门市新会区质量技术监督检测所 | 执行到新政策落地 | 1型
512 | 噪声统计分析系统 | 广东省市场监督管理局 | 市场需求 | 按合同协议收费 | 接受委托服务的单位和个人 | 600 | 江门市新会区质量技术监督检测所 | 执行到新政策落地 | I、Ⅱ型
513 | 电话标准源 | 广东省市场监督管理局 | 市场需求 | 按合同协议收费 | 接受委托服务的单位和个人 | 840 | 江门市新会区质量技术监督检测所 | 执行到新政策落地 | T/P
514 | 电话电声测试系统 | 广东省市场监督管理局 | 市场需求 | 按合同协议收费 | 接受委托服务的单位和个人 | 1100 | 江门市新会区质量技术监督检测所 | 执行到新政策落地
515 | 噪声电压表 | 广东省市场监督管理局 | 市场需求 | 按合同协议收费 | 接受委托服务的单位和个人 | 480 | 江门市新会区质量技术监督检测所 | 执行到新政策落地 | 增加一个标准滤波特性另加40元
516 | 杂音计 | 广东省市场监督管理局 | 市场需求 | 按合同协议收费 | 接受委托服务的单位和个人 | 500 | 江门市新会区质量技术监督检测所 | 执行到新政策落地 | 1.0dB (0～20)kHz, (0～110)dB
517 | 扬声器噪声信号发生器 | 广东省市场监督管理局 | 市场需求 | 按合同协议收费 | 接受委托服务的单位和个人 | 720 | 江门市新会区质量技术监督检测所 | 执行到新政策落地 | 0.01
518 | 超声多普勒胎心仪 | 广东省市场监督管理局 | 市场需求 | 按合同协议收费 | 接受委托服务的单位和个人 | 880 | 江门市新会区质量技术监督检测所 | 执行到新政策落地
519 | 超声换能器 | 广东省市场监督管理局 | 市场需求 | 按合同协议收费 | 接受委托服务的单位和个人 | 640 | 江门市新会区质量技术监督检测所 | 执行到新政策落地 | 共振频率(0～10)MHz, Gr, 阻抗, 电容Q值等
520 | 经颅多普勒 | 广东省市场监督管理局 | 市场需求 | 按合同协议收费 | 接受委托服务的单位和个人 | 1200 | 江门市新会区质量技术监督检测所 | 执行到新政策落地
521 | 经颅多普勒 | 广东省市场监督管理局 | 市场需求 | 按合同协议收费 | 接受委托服务的单位和个人 | 1450 | 江门市新会区质量技术监督检测所 | 执行到新政策落地 | ±(0.02～0.3)%(0.01～300)V
522 | 经颅多普勒 | 广东省市场监督管理局 | 市场需求 | 按合同协议收费 | 接受委托服务的单位和个人 | 0 | 江门市新会区质量技术监督检测所 | 执行到新政策落地 | 10Hz～1MHz
523 | 经颅多普勒 | 广东省市场监督管理局 | 市场需求 | 按合同协议收费 | 接受委托服务的单位和个人 | 960 | 江门市新会区质量技术监督检测所 | 执行到新政策落地 | ±(0.1～1)%(0.01～300)V
524 | 经颅多普勒 | 广东省市场监督管理局 | 市场需求 | 按合同协议收费 | 接受委托服务的单位和个人 | 0 | 江门市新会区质量技术监督检测所 | 执行到新政策落地 | 10Hz～1MHz
525 | 晶体管参数仪 | 广东省市场监督管理局 | 市场需求 | 按合同协议收费 | 接受委托服务的单位和个人 | 450 | 江门市新会区质量技术监督检测所 | 执行到新政策落地 | ±0.7%
526 | 半导体参数分选测试仪 | 广东省市场监督管理局 | 市场需求 | 按合同协议收费 | 接受委托服务的单位和个人 | 2000 | 江门市新会区质量技术监督检测所 | 执行到新政策落地 | 0.1%～1%
527 | 二极管正向峰值电压测试仪 | 广东省市场监督管理局 | 市场需求 | 按合同协议收费 | 接受委托服务的单位和个人 | 280 | 江门市新会区质量技术监督检测所 | 执行到新政策落地 | 0.07
528 | 二极管、三极管老化台 | 广东省市场监督管理局 | 市场需求 | 按合同协议收费 | 接受委托服务的单位和个人 | 680 | 江门市新会区质量技术监督检测所 | 执行到新政策落地 | 0.07
529 | 塑封二极管老化台 | 广东省市场监督管理局 | 市场需求 | 按合同协议收费 | 接受委托服务的单位和个人 | 680 | 江门市新会区质量技术监督检测所 | 执行到新政策落地 | 0.07
530 | 高频二极管恢复时间测试仪 | 广东省市场监督管理局 | 市场需求 | 按合同协议收费 | 接受委托服务的单位和个人 | 1600 | 江门市新会区质量技术监督检测所 | 执行到新政策落地 | 0.01
531 | 二极管反向击穿测试仪 | 广东省市场监督管理局 | 市场需求 | 按合同协议收费 | 接受委托服务的单位和个人 | 1100 | 江门市新会区质量技术监督检测所 | 执行到新政策落地 | 0.07
532 | DVD/VCD抖晃仪 | 广东省市场监督管理局 | 市场需求 | 按合同协议收费 | 接受委托服务的单位和个人 | 800 | 江门市新会区质量技术监督检测所 | 执行到新政策落地 | ±(1%～5%)(6～160)ns
533 | DVD/VCD抖晃仪 | 广东省市场监督管理局 | 市场需求 | 按合同协议收费 | 接受委托服务的单位和个人 | 1000 | 江门市新会区质量技术监督检测所 | 执行到新政策落地 | 0.01(0.05～200)Hz
534 | DVD/VCD抖晃仪 | 广东省市场监督管理局 | 市场需求 | 按合同协议收费 | 接受委托服务的单位和个人 | 0 | 江门市新会区质量技术监督检测所 | 执行到新政策落地 | 8μV～30V
535 | 微波功率计 | 广东省市场监督管理局 | 市场需求 | 按合同协议收费 | 接受委托服务的单位和个人 | 1200 | 江门市新会区质量技术监督检测所 | 执行到新政策落地
536 | 信纳表 | 广东省市场监督管理局 | 市场需求 | 按合同协议收费 | 接受委托服务的单位和个人 | 500 | 江门市新会区质量技术监督检测所 | 执行到新政策落地
537 | 谐波分析仪 | 广东省市场监督管理局 | 市场需求 | 按合同协议收费 | 接受委托服务的单位和个人 | 1500 | 江门市新会区质量技术监督检测所 | 执行到新政策落地
538 | 电荷放大器 | 广东省市场监督管理局 | 市场需求 | 按合同协议收费 | 接受委托服务的单位和个人 | 840 | 江门市新会区质量技术监督检测所 | 执行到新政策落地
539 | 电磁屏蔽室 | 广东省市场监督管理局 | 市场需求 | 按合同协议收费 | 接受委托服务的单位和个人 | 5400 | 江门市新会区质量技术监督检测所 | 执行到新政策落地
540 | 阻抗/增益/相位分析仪 | 广东省市场监督管理局 | 市场需求 | 按合同协议收费 | 接受委托服务的单位和个人 | 1440 | 江门市新会区质量技术监督检测所 | 执行到新政策落地
541 | 电容器漏电流测量仪 | 广东省市场监督管理局 | 市场需求 | 按合同协议收费 | 接受委托服务的单位和个人 | 480 | 江门市新会区质量技术监督检测所 | 执行到新政策落地
542 | 偏置电流源 | 广东省市场监督管理局 | 市场需求 | 按合同协议收费 | 接受委托服务的单位和个人 | 560 | 江门市新会区质量技术监督检测所 | 执行到新政策落地
543 | 电容分选仪 | 广东省市场监督管理局 | 市场需求 | 按合同协议收费 | 接受委托服务的单位和个人 | 720 | 江门市新会区质量技术监督检测所 | 执行到新政策落地
544 | 高频阻抗 | 广东省市场监督管理局 | 市场需求 | 按合同协议收费 | 接受委托服务的单位和个人 | 160 | 江门市新会区质量技术监督检测所 | 执行到新政策落地
545 | 电视信号发生器 | 广东省市场监督管理局 | 市场需求 | 按合同协议收费 | 接受委托服务的单位和个人 | 720 | 江门市新会区质量技术监督检测所 | 执行到新政策落地
546 | 彩条信号发生器 | 广东省市场监督管理局 | 市场需求 | 按合同协议收费 | 接受委托服务的单位和个人 | 690 | 江门市新会区质量技术监督检测所 | 执行到新政策落地
547 | 视频分析仪 | 广东省市场监督管理局 | 市场需求 | 按合同协议收费 | 接受委托服务的单位和个人 | 1280 | 江门市新会区质量技术监督检测所 | 执行到新政策落地
548 | 视频噪声仪 | 广东省市场监督管理局 | 市场需求 | 按合同协议收费 | 接受委托服务的单位和个人 | 1220 | 江门市新会区质量技术监督检测所 | 执行到新政策落地
549 | 网络分析仪 | 广东省市场监督管理局 | 市场需求 | 按合同协议收费 | 接受委托服务的单位和个人 | 2400 | 江门市新会区质量技术监督检测所 | 执行到新政策落地 | 100kHz～6GHz
550 | 网络分析仪 | 广东省市场监督管理局 | 市场需求 | 按合同协议收费 | 接受委托服务的单位和个人 | 3500 | 江门市新会区质量技术监督检测所 | 执行到新政策落地 | 6GHz～50GHz
551 | 伺服分析仪 | 广东省市场监督管理局 | 市场需求 | 按合同协议收费 | 接受委托服务的单位和个人 | 1200 | 江门市新会区质量技术监督检测所 | 执行到新政策落地
552 | 动态信号分析仪 | 广东省市场监督管理局 | 市场需求 | 按合同协议收费 | 接受委托服务的单位和个人 | 1200 | 江门市新会区质量技术监督检测所 | 执行到新政策落地
553 | 电视场强仪 | 广东省市场监督管理局 | 市场需求 | 按合同协议收费 | 接受委托服务的单位和个人 | 1000 | 江门市新会区质量技术监督检测所 | 执行到新政策落地
554 | 功率放大器 | 广东省市场监督管理局 | 市场需求 | 按合同协议收费 | 接受委托服务的单位和个人 | 450 | 江门市新会区质量技术监督检测所 | 执行到新政策落地
555 | 调制器 | 广东省市场监督管理局 | 市场需求 | 按合同协议收费 | 接受委托服务的单位和个人 | 670 | 江门市新会区质量技术监督检测所 | 执行到新政策落地
556 | 失落信号发生器 | 广东省市场监督管理局 | 市场需求 | 按合同协议收费 | 接受委托服务的单位和个人 | 720 | 江门市新会区质量技术监督检测所 | 执行到新政策落地
557 | 点频信号发生器 | 广东省市场监督管理局 | 市场需求 | 按合同协议收费 | 接受委托服务的单位和个人 | 360 | 江门市新会区质量技术监督检测所 | 执行到新政策落地
558 | 石英频率标准 | 广东省市场监督管理局 | 市场需求 | 按合同协议收费 | 接受委托服务的单位和个人 | 1300 | 江门市新会区质量技术监督检测所 | 执行到新政策落地 | 10-10～5×10-12
559 | 精密钟 | 广东省市场监督管理局 | 市场需求 | 按合同协议收费 | 接受委托服务的单位和个人 | 200 | 江门市新会区质量技术监督检测所 | 执行到新政策落地 | ±4 s/d
560 | 机械表校表仪 | 广东省市场监督管理局 | 市场需求 | 按合同协议收费 | 接受委托服务的单位和个人 | 540 | 江门市新会区质量技术监督检测所 | 执行到新政策落地 | ±1×10-3
561 | 电子秒表 | 广东省市场监督管理局 | 市场需求 | 按合同协议收费 | 接受委托服务的单位和个人 | 200 | 江门市新会区质量技术监督检测所 | 执行到新政策落地
562 | 毫秒仪 | 广东省市场监督管理局 | 市场需求 | 按合同协议收费 | 接受委托服务的单位和个人 | 480 | 江门市新会区质量技术监督检测所 | 执行到新政策落地 | ±1×10-61ms～100s加晶振加150
563 | 数字工频频率计 | 广东省市场监督管理局 | 市场需求 | 按合同协议收费 | 接受委托服务的单位和个人 | 320 | 江门市新会区质量技术监督检测所 | 执行到新政策落地
564 | 指针频率表 | 广东省市场监督管理局 | 市场需求 | 按合同协议收费 | 接受委托服务的单位和个人 | 240 | 江门市新会区质量技术监督检测所 | 执行到新政策落地 | 0.05级～0.5级每加一个量限加40元
565 | 指针频率表 | 广东省市场监督管理局 | 市场需求 | 按合同协议收费 | 接受委托服务的单位和个人 | 160 | 江门市新会区质量技术监督检测所 | 执行到新政策落地 | 1.0级及以下
566 | 工频相位频率表 | 广东省市场监督管理局 | 市场需求 | 按合同协议收费 | 接受委托服务的单位和个人 | 320 | 江门市新会区质量技术监督检测所 | 执行到新政策落地
567 | 频率校准仪 | 广东省市场监督管理局 | 市场需求 | 按合同协议收费 | 接受委托服务的单位和个人 | 680 | 江门市新会区质量技术监督检测所 | 执行到新政策落地 | 1×10-8
568 | 频率检测器 | 广东省市场监督管理局 | 市场需求 | 按合同协议收费 | 接受委托服务的单位和个人 | 340 | 江门市新会区质量技术监督检测所 | 执行到新政策落地
569 | 电话计费器 | 广东省市场监督管理局 | 市场需求 | 按合同协议收费 | 接受委托服务的单位和个人 | 50 | 江门市新会区质量技术监督检测所 | 执行到新政策落地 | 1 s
570 | 电话计时计费装置 | 广东省市场监督管理局 | 市场需求 | 按合同协议收费 | 接受委托服务的单位和个人 | 40 | 江门市新会区质量技术监督检测所 | 执行到新政策落地 | 用户交换机计时
571 | 电话计时计费装置 | 广东省市场监督管理局 | 市场需求 | 按合同协议收费 | 接受委托服务的单位和个人 | 280 | 江门市新会区质量技术监督检测所 | 执行到新政策落地 | 公用电话集中计时
572 | 电话计费器检定仪 | 广东省市场监督管理局 | 市场需求 | 按合同协议收费 | 接受委托服务的单位和个人 | 720 | 江门市新会区质量技术监督检测所 | 执行到新政策落地 | 0.1 s
573 | 定时器校验仪 | 广东省市场监督管理局 | 市场需求 | 按合同协议收费 | 接受委托服务的单位和个人 | 450 | 江门市新会区质量技术监督检测所 | 执行到新政策落地 | 1×10-7
574 | 程控交换机 | 广东省市场监督管理局 | 市场需求 | 按合同协议收费 | 接受委托服务的单位和个人 | 3400 | 江门市新会区质量技术监督检测所 | 执行到新政策落地
575 | 荧光测汞仪 | 广东省市场监督管理局 | 市场需求 | 按合同协议收费 | 接受委托服务的单位和个人 | 1000 | 江门市新会区质量技术监督检测所 | 执行到新政策落地
576 | 激光拉曼分光光度计 | 广东省市场监督管理局 | 市场需求 | 按合同协议收费 | 接受委托服务的单位和个人 | 1500 | 江门市新会区质量技术监督检测所 | 执行到新政策落地
577 | T S P 采样器 | 广东省市场监督管理局 | 市场需求 | 按合同协议收费 | 接受委托服务的单位和个人 | 680 | 江门市新会区质量技术监督检测所 | 执行到新政策落地 | 0.08加任何1通道加220元
578 | 大气采样器 | 广东省市场监督管理局 | 市场需求 | 按合同协议收费 | 接受委托服务的单位和个人 | 500 | 江门市新会区质量技术监督检测所 | 执行到新政策落地 | 0.05(0～5)L/min加任何1通道加220元
579 | 尘埃粒子计数器 | 广东省市场监督管理局 | 市场需求 | 按合同协议收费 | 接受委托服务的单位和个人 | 1400 | 江门市新会区质量技术监督检测所 | 执行到新政策落地
580 | 甲醛测定仪 | 广东省市场监督管理局 | 市场需求 | 按合同协议收费 | 接受委托服务的单位和个人 | 770 | 江门市新会区质量技术监督检测所 | 执行到新政策落地
581 | 氨自动监测仪 | 广东省市场监督管理局 | 市场需求 | 按合同协议收费 | 接受委托服务的单位和个人 | 1000 | 江门市新会区质量技术监督检测所 | 执行到新政策落地
582 | 红外测油仪 | 广东省市场监督管理局 | 市场需求 | 按合同协议收费 | 接受委托服务的单位和个人 | 1100 | 江门市新会区质量技术监督检测所 | 执行到新政策落地
583 | 气相色谱-红外分光光度计联用仪 | 广东省市场监督管理局 | 市场需求 | 按合同协议收费 | 接受委托服务的单位和个人 | 1800 | 江门市新会区质量技术监督检测所 | 执行到新政策落地 | 加1检测器加400元
584 | 液相色谱-质谱联用仪 | 广东省市场监督管理局 | 市场需求 | 按合同协议收费 | 接受委托服务的单位和个人 | 1800 | 江门市新会区质量技术监督检测所 | 执行到新政策落地 | 加1检测器加400元
585 | 自动定氮仪 | 广东省市场监督管理局 | 市场需求 | 按合同协议收费 | 接受委托服务的单位和个人 | 1000 | 江门市新会区质量技术监督检测所 | 执行到新政策落地
586 | 毛细管电泳仪 | 广东省市场监督管理局 | 市场需求 | 按合同协议收费 | 接受委托服务的单位和个人 | 600 | 江门市新会区质量技术监督检测所 | 执行到新政策落地
587 | 毛细管电泳-质谱联用仪 | 广东省市场监督管理局 | 市场需求 | 按合同协议收费 | 接受委托服务的单位和个人 | 1350 | 江门市新会区质量技术监督检测所 | 执行到新政策落地 | 加1检测器加400元
588 | 永停滴定仪 | 广东省市场监督管理局 | 市场需求 | 按合同协议收费 | 接受委托服务的单位和个人 | 600 | 江门市新会区质量技术监督检测所 | 执行到新政策落地
589 | 血液气体酸碱分析仪 | 广东省市场监督管理局 | 市场需求 | 按合同协议收费 | 接受委托服务的单位和个人 | 1080 | 江门市新会区质量技术监督检测所 | 执行到新政策落地
590 | 测氰仪 | 广东省市场监督管理局 | 市场需求 | 按合同协议收费 | 接受委托服务的单位和个人 | 1500 | 江门市新会区质量技术监督检测所 | 执行到新政策落地
591 | 余氯测定仪 | 广东省市场监督管理局 | 市场需求 | 按合同协议收费 | 接受委托服务的单位和个人 | 1100 | 江门市新会区质量技术监督检测所 | 执行到新政策落地
592 | 盐度计 | 广东省市场监督管理局 | 市场需求 | 按合同协议收费 | 接受委托服务的单位和个人 | 500 | 江门市新会区质量技术监督检测所 | 执行到新政策落地 | ±0.003
本所项目
1 | 测深钢卷尺（量油尺） | 广东省市场监督管理局 | 市场需求 | 按合同协议收费 | 接受委托服务的单位和个人 | 100 | 江门市新会区质量技术监督检测所 | 执行到新政策落地 | 5m
2 | 测深钢卷尺（量油尺） | 广东省市场监督管理局 | 市场需求 | 按合同协议收费 | 接受委托服务的单位和个人 | 150 | 江门市新会区质量技术监督检测所 | 执行到新政策落地 | 10m
3 | 测深钢卷尺（量油尺） | 广东省市场监督管理局 | 市场需求 | 按合同协议收费 | 接受委托服务的单位和个人 | 200 | 江门市新会区质量技术监督检测所 | 执行到新政策落地 | 15m
4 | 测深钢卷尺（量油尺） | 广东省市场监督管理局 | 市场需求 | 按合同协议收费 | 接受委托服务的单位和个人 | 250 | 江门市新会区质量技术监督检测所 | 执行到新政策落地 | 20m
5 | 钢卷尺 | 广东省市场监督管理局 | 市场需求 | 按合同协议收费 | 接受委托服务的单位和个人 | 60 | 江门市新会区质量技术监督检测所 | 执行到新政策落地 | 5m
6 | 钢卷尺 | 广东省市场监督管理局 | 市场需求 | 按合同协议收费 | 接受委托服务的单位和个人 | 70 | 江门市新会区质量技术监督检测所 | 执行到新政策落地 | 7.5m
7 | 钢卷尺 | 广东省市场监督管理局 | 市场需求 | 按合同协议收费 | 接受委托服务的单位和个人 | 80 | 江门市新会区质量技术监督检测所 | 执行到新政策落地 | 10m
8 | 钢卷尺 | 广东省市场监督管理局 | 市场需求 | 按合同协议收费 | 接受委托服务的单位和个人 | 100 | 江门市新会区质量技术监督检测所 | 执行到新政策落地 | 15m
9 | 钢卷尺 | 广东省市场监督管理局 | 市场需求 | 按合同协议收费 | 接受委托服务的单位和个人 | 120 | 江门市新会区质量技术监督检测所 | 执行到新政策落地 | 20m
10 | 钢卷尺 | 广东省市场监督管理局 | 市场需求 | 按合同协议收费 | 接受委托服务的单位和个人 | 135 | 江门市新会区质量技术监督检测所 | 执行到新政策落地 | 30m
11 | 钢卷尺 | 广东省市场监督管理局 | 市场需求 | 按合同协议收费 | 接受委托服务的单位和个人 | 195 | 江门市新会区质量技术监督检测所 | 执行到新政策落地 | 50m
12 | 钢卷尺 | 广东省市场监督管理局 | 市场需求 | 按合同协议收费 | 接受委托服务的单位和个人 | 345 | 江门市新会区质量技术监督检测所 | 执行到新政策落地 | 100m
13 | π尺 | 广东省市场监督管理局 | 市场需求 | 按合同协议收费 | 接受委托服务的单位和个人 | 200 | 江门市新会区质量技术监督检测所 | 执行到新政策落地 | 10m
14 | 带表卡规 | 广东省市场监督管理局 | 市场需求 | 按合同协议收费 | 接受委托服务的单位和个人 | 300 | 江门市新会区质量技术监督检测所 | 执行到新政策落地 | 0-150mm
15 | 万能角度尺 | 广东省市场监督管理局 | 市场需求 | 按合同协议收费 | 接受委托服务的单位和个人 | 120 | 江门市新会区质量技术监督检测所 | 执行到新政策落地 | 0-360°
16 | 坡度测量仪 | 广东省市场监督管理局 | 市场需求 | 按合同协议收费 | 接受委托服务的单位和个人 | 150 | 江门市新会区质量技术监督检测所 | 执行到新政策落地 | 0-360°
17 | 数显倾角仪 | 广东省市场监督管理局 | 市场需求 | 按合同协议收费 | 接受委托服务的单位和个人 | 250 | 江门市新会区质量技术监督检测所 | 执行到新政策落地 | 0-360°
18 | 圆盘取样器 | 广东省市场监督管理局 | 市场需求 | 按合同协议收费 | 接受委托服务的单位和个人 | 250 | 江门市新会区质量技术监督检测所 | 执行到新政策落地
19 | 测厚仪/测厚表 | 广东省市场监督管理局 | 市场需求 | 按合同协议收费 | 接受委托服务的单位和个人 | 200 | 江门市新会区质量技术监督检测所 | 执行到新政策落地 | 0-20mm
20 | 纸张测厚仪 | 广东省市场监督管理局 | 市场需求 | 按合同协议收费 | 接受委托服务的单位和个人 | 500 | 江门市新会区质量技术监督检测所 | 执行到新政策落地 | 0-50mm
21 | 激光投线仪 | 广东省市场监督管理局 | 市场需求 | 按合同协议收费 | 接受委托服务的单位和个人 | 1200 | 江门市新会区质量技术监督检测所 | 执行到新政策落地
22 | 中心距游标卡尺 | 广东省市场监督管理局 | 市场需求 | 按合同协议收费 | 接受委托服务的单位和个人 | 300 | 江门市新会区质量技术监督检测所 | 执行到新政策落地
23 | 四轮定位仪 | 广东省市场监督管理局 | 市场需求 | 按合同协议收费 | 接受委托服务的单位和个人 | 2000 | 江门市新会区质量技术监督检测所 | 执行到新政策落地
24 | 轮胎花纹深度尺 | 广东省市场监督管理局 | 市场需求 | 按合同协议收费 | 接受委托服务的单位和个人 | 150 | 江门市新会区质量技术监督检测所 | 执行到新政策落地
25 | 码表 | 广东省市场监督管理局 | 市场需求 | 按合同协议收费 | 接受委托服务的单位和个人 | 200 | 江门市新会区质量技术监督检测所 | 执行到新政策落地
26 | 线缆计米器 | 广东省市场监督管理局 | 市场需求 | 按合同协议收费 | 接受委托服务的单位和个人 | 400 | 江门市新会区质量技术监督检测所 | 执行到新政策落地
27 | 试验指 | 广东省市场监督管理局 | 市场需求 | 按合同协议收费 | 接受委托服务的单位和个人 | 350 | 江门市新会区质量技术监督检测所 | 执行到新政策落地
28 | 灯头量规 | 广东省市场监督管理局 | 市场需求 | 按合同协议收费 | 接受委托服务的单位和个人 | 300 | 江门市新会区质量技术监督检测所 | 执行到新政策落地
29 | 压力头 | 广东省市场监督管理局 | 市场需求 | 按合同协议收费 | 接受委托服务的单位和个人 | 300 | 江门市新会区质量技术监督检测所 | 执行到新政策落地
30 | 响铃测试仪 | 广东省市场监督管理局 | 市场需求 | 按合同协议收费 | 接受委托服务的单位和个人 | 300 | 江门市新会区质量技术监督检测所 | 执行到新政策落地
31 | 小零件测试仪 | 广东省市场监督管理局 | 市场需求 | 按合同协议收费 | 接受委托服务的单位和个人 | 300 | 江门市新会区质量技术监督检测所 | 执行到新政策落地
32 | 超声波试块 | 广东省市场监督管理局 | 市场需求 | 按合同协议收费 | 接受委托服务的单位和个人 | 1000 | 江门市新会区质量技术监督检测所 | 执行到新政策落地
33 | 灼热丝试验仪 | 广东省市场监督管理局 | 市场需求 | 按合同协议收费 | 接受委托服务的单位和个人 | 1000 | 江门市新会区质量技术监督检测所 | 执行到新政策落地
34 | 垂直燃烧试验仪 | 广东省市场监督管理局 | 市场需求 | 按合同协议收费 | 接受委托服务的单位和个人 | 800 | 江门市新会区质量技术监督检测所 | 执行到新政策落地
35 | 垂直法阻燃性能测试仪 | 广东省市场监督管理局 | 市场需求 | 按合同协议收费 | 接受委托服务的单位和个人 | 800 | 江门市新会区质量技术监督检测所 | 执行到新政策落地
36 | 垂直度计 | 广东省市场监督管理局 | 市场需求 | 按合同协议收费 | 接受委托服务的单位和个人 | 600 | 江门市新会区质量技术监督检测所 | 执行到新政策落地
37 | 偏摆检查仪 | 广东省市场监督管理局 | 市场需求 | 按合同协议收费 | 接受委托服务的单位和个人 | 600 | 江门市新会区质量技术监督检测所 | 执行到新政策落地
38 | 织物经纬密度镜 | 广东省市场监督管理局 | 市场需求 | 按合同协议收费 | 接受委托服务的单位和个人 | 300 | 江门市新会区质量技术监督检测所 | 执行到新政策落地
39 | 放大镜 | 广东省市场监督管理局 | 市场需求 | 按合同协议收费 | 接受委托服务的单位和个人 | 300 | 江门市新会区质量技术监督检测所 | 执行到新政策落地
40 | 百倍镜 | 广东省市场监督管理局 | 市场需求 | 按合同协议收费 | 接受委托服务的单位和个人 | 300 | 江门市新会区质量技术监督检测所 | 执行到新政策落地
41 | 三角板 | 广东省市场监督管理局 | 市场需求 | 按合同协议收费 | 接受委托服务的单位和个人 | 200 | 江门市新会区质量技术监督检测所 | 执行到新政策落地
42 | V形架 | 广东省市场监督管理局 | 市场需求 | 按合同协议收费 | 接受委托服务的单位和个人 | 300 | 江门市新会区质量技术监督检测所 | 执行到新政策落地
43 | 间隙尺 | 广东省市场监督管理局 | 市场需求 | 按合同协议收费 | 接受委托服务的单位和个人 | 250 | 江门市新会区质量技术监督检测所 | 执行到新政策落地
44 | 灌砂筒 | 广东省市场监督管理局 | 市场需求 | 按合同协议收费 | 接受委托服务的单位和个人 | 200 | 江门市新会区质量技术监督检测所 | 执行到新政策落地
45 | 坍落度筒 | 广东省市场监督管理局 | 市场需求 | 按合同协议收费 | 接受委托服务的单位和个人 | 200 | 江门市新会区质量技术监督检测所 | 执行到新政策落地
46 | 针片状规准仪 | 广东省市场监督管理局 | 市场需求 | 按合同协议收费 | 接受委托服务的单位和个人 | 200 | 江门市新会区质量技术监督检测所 | 执行到新政策落地
47 | 试模 | 广东省市场监督管理局 | 市场需求 | 按合同协议收费 | 接受委托服务的单位和个人 | 200 | 江门市新会区质量技术监督检测所 | 执行到新政策落地
48 | 钢筋保护层测定仪 | 广东省市场监督管理局 | 市场需求 | 按合同协议收费 | 接受委托服务的单位和个人 | 600 | 江门市新会区质量技术监督检测所 | 执行到新政策落地
49 | 裂缝综合测试仪 | 广东省市场监督管理局 | 市场需求 | 按合同协议收费 | 接受委托服务的单位和个人 | 600 | 江门市新会区质量技术监督检测所 | 执行到新政策落地
50 | 碳化深度测量仪 | 广东省市场监督管理局 | 市场需求 | 按合同协议收费 | 接受委托服务的单位和个人 | 250 | 江门市新会区质量技术监督检测所 | 执行到新政策落地
51 | 抗压夹具 | 广东省市场监督管理局 | 市场需求 | 按合同协议收费 | 接受委托服务的单位和个人 | 200 | 江门市新会区质量技术监督检测所 | 执行到新政策落地
52 | 螺栓 | 广东省市场监督管理局 | 市场需求 | 按合同协议收费 | 接受委托服务的单位和个人 | 200 | 江门市新会区质量技术监督检测所 | 执行到新政策落地
53 | 漆膜划格器 | 广东省市场监督管理局 | 市场需求 | 按合同协议收费 | 接受委托服务的单位和个人 | 300 | 江门市新会区质量技术监督检测所 | 执行到新政策落地
54 | 电桥电阻夹具 | 广东省市场监督管理局 | 市场需求 | 按合同协议收费 | 接受委托服务的单位和个人 | 300 | 江门市新会区质量技术监督检测所 | 执行到新政策落地
55 | 弯沉仪 | 广东省市场监督管理局 | 市场需求 | 按合同协议收费 | 接受委托服务的单位和个人 | 500 | 江门市新会区质量技术监督检测所 | 执行到新政策落地
56 | 标准切纸刀 | 广东省市场监督管理局 | 市场需求 | 按合同协议收费 | 接受委托服务的单位和个人 | 250 | 江门市新会区质量技术监督检测所 | 执行到新政策落地
57 | 纸张吸水率测定仪 | 广东省市场监督管理局 | 市场需求 | 按合同协议收费 | 接受委托服务的单位和个人 | 350 | 江门市新会区质量技术监督检测所 | 执行到新政策落地
58 | 标准光源箱 | 广东省市场监督管理局 | 市场需求 | 按合同协议收费 | 接受委托服务的单位和个人 | 800 | 江门市新会区质量技术监督检测所 | 执行到新政策落地
59 | 澄明度测量仪 | 广东省市场监督管理局 | 市场需求 | 按合同协议收费 | 接受委托服务的单位和个人 | 800 | 江门市新会区质量技术监督检测所 | 执行到新政策落地
60 | 跌落试验机 | 广东省市场监督管理局 | 市场需求 | 按合同协议收费 | 接受委托服务的单位和个人 | 800 | 江门市新会区质量技术监督检测所 | 执行到新政策落地
61 | 爬电距离卡 | 广东省市场监督管理局 | 市场需求 | 按合同协议收费 | 接受委托服务的单位和个人 | 300 | 江门市新会区质量技术监督检测所 | 执行到新政策落地
62 | 环刀 | 广东省市场监督管理局 | 市场需求 | 按合同协议收费 | 接受委托服务的单位和个人 | 80 | 江门市新会区质量技术监督检测所 | 执行到新政策落地
63 | 专业型珠宝显微镜 | 广东省市场监督管理局 | 市场需求 | 按合同协议收费 | 接受委托服务的单位和个人 | 1000 | 江门市新会区质量技术监督检测所 | 执行到新政策落地
64 | 冷弯冲头 | 广东省市场监督管理局 | 市场需求 | 按合同协议收费 | 接受委托服务的单位和个人 | 600 | 江门市新会区质量技术监督检测所 | 执行到新政策落地
65 | 试验针 | 广东省市场监督管理局 | 市场需求 | 按合同协议收费 | 接受委托服务的单位和个人 | 600 | 江门市新会区质量技术监督检测所 | 执行到新政策落地
66 | 楼板测厚仪 | 广东省市场监督管理局 | 市场需求 | 按合同协议收费 | 接受委托服务的单位和个人 | 600 | 江门市新会区质量技术监督检测所 | 执行到新政策落地
67 | 摩托车拉索性能综合测试系统 | 广东省市场监督管理局 | 市场需求 | 按合同协议收费 | 接受委托服务的单位和个人 | 2000 | 江门市新会区质量技术监督检测所 | 执行到新政策落地
68 | 灯光配光性能测试系统 | 广东省市场监督管理局 | 市场需求 | 按合同协议收费 | 接受委托服务的单位和个人 | 2000 | 江门市新会区质量技术监督检测所 | 执行到新政策落地
69 | 凸出物装置 | 广东省市场监督管理局 | 市场需求 | 按合同协议收费 | 接受委托服务的单位和个人 | 400 | 江门市新会区质量技术监督检测所 | 执行到新政策落地
70 | 链条测长仪 | 广东省市场监督管理局 | 市场需求 | 按合同协议收费 | 接受委托服务的单位和个人 | 1500 | 江门市新会区质量技术监督检测所 | 执行到新政策落地
71 | 球带尺 | 广东省市场监督管理局 | 市场需求 | 按合同协议收费 | 接受委托服务的单位和个人 | 800 | 江门市新会区质量技术监督检测所 | 执行到新政策落地
72 | 摩托车侧倾试验台 | 广东省市场监督管理局 | 市场需求 | 按合同协议收费 | 接受委托服务的单位和个人 | 800 | 江门市新会区质量技术监督检测所 | 执行到新政策落地
73 | 金属探测机 | 广东省市场监督管理局 | 市场需求 | 按合同协议收费 | 接受委托服务的单位和个人 | 1000 | 江门市新会区质量技术监督检测所 | 执行到新政策落地
74 | 圆棒 | 广东省市场监督管理局 | 市场需求 | 按合同协议收费 | 接受委托服务的单位和个人 | 300 | 江门市新会区质量技术监督检测所 | 执行到新政策落地 | 100mm以内
75 | 车轮检查器 | 广东省市场监督管理局 | 市场需求 | 按合同协议收费 | 接受委托服务的单位和个人 | 400 | 江门市新会区质量技术监督检测所 | 执行到新政策落地
76 | 轨距尺 | 广东省市场监督管理局 | 市场需求 | 按合同协议收费 | 接受委托服务的单位和个人 | 800 | 江门市新会区质量技术监督检测所 | 执行到新政策落地
77 | 滑动拉杆尺 | 广东省市场监督管理局 | 市场需求 | 按合同协议收费 | 接受委托服务的单位和个人 | 1500 | 江门市新会区质量技术监督检测所 | 执行到新政策落地
78 | 轮对与构架间距测量尺 | 广东省市场监督管理局 | 市场需求 | 按合同协议收费 | 接受委托服务的单位和个人 | 1500 | 江门市新会区质量技术监督检测所 | 执行到新政策落地
79 | 轮径测量仪 | 广东省市场监督管理局 | 市场需求 | 按合同协议收费 | 接受委托服务的单位和个人 | 1500 | 江门市新会区质量技术监督检测所 | 执行到新政策落地
80 | 标准圆 | 广东省市场监督管理局 | 市场需求 | 按合同协议收费 | 接受委托服务的单位和个人 | 1500 | 江门市新会区质量技术监督检测所 | 执行到新政策落地
81 | 各类测量尺 | 广东省市场监督管理局 | 市场需求 | 按合同协议收费 | 接受委托服务的单位和个人 | 1500 | 江门市新会区质量技术监督检测所 | 执行到新政策落地
82 | 位移传感器 | 广东省市场监督管理局 | 市场需求 | 按合同协议收费 | 接受委托服务的单位和个人 | 600 | 江门市新会区质量技术监督检测所 | 执行到新政策落地
83 | 液位计 | 广东省市场监督管理局 | 市场需求 | 按合同协议收费 | 接受委托服务的单位和个人 | 1500 | 江门市新会区质量技术监督检测所 | 执行到新政策落地 | 1m
84 | 液位计 | 广东省市场监督管理局 | 市场需求 | 按合同协议收费 | 接受委托服务的单位和个人 | 2000 | 江门市新会区质量技术监督检测所 | 执行到新政策落地 | 2m
85 | 液位计 | 广东省市场监督管理局 | 市场需求 | 按合同协议收费 | 接受委托服务的单位和个人 | 3000 | 江门市新会区质量技术监督检测所 | 执行到新政策落地 | 3m
86 | 液位计 | 广东省市场监督管理局 | 市场需求 | 按合同协议收费 | 接受委托服务的单位和个人 | 4000 | 江门市新会区质量技术监督检测所 | 执行到新政策落地 | 4m-5m
87 | 标准轨 | 广东省市场监督管理局 | 市场需求 | 按合同协议收费 | 接受委托服务的单位和个人 | 2000 | 江门市新会区质量技术监督检测所 | 执行到新政策落地 | 25m
88 | 标准轨 | 广东省市场监督管理局 | 市场需求 | 按合同协议收费 | 接受委托服务的单位和个人 | 3000 | 江门市新会区质量技术监督检测所 | 执行到新政策落地 | 50m
89 | 标准轨 | 广东省市场监督管理局 | 市场需求 | 按合同协议收费 | 接受委托服务的单位和个人 | 4000 | 江门市新会区质量技术监督检测所 | 执行到新政策落地 | 75m
90 | 几何量检测 | 广东省市场监督管理局 | 市场需求 | 按合同协议收费 | 接受委托服务的单位和个人 | 150 | 江门市新会区质量技术监督检测所 | 执行到新政策落地 | 0.01mm
91 | 粗糙度检测 | 广东省市场监督管理局 | 市场需求 | 按合同协议收费 | 接受委托服务的单位和个人 | 200 | 江门市新会区质量技术监督检测所 | 执行到新政策落地
92 | 圆度、圆柱度 | 广东省市场监督管理局 | 市场需求 | 按合同协议收费 | 接受委托服务的单位和个人 | 300 | 江门市新会区质量技术监督检测所 | 执行到新政策落地
93 | 光照度 | 广东省市场监督管理局 | 市场需求 | 按合同协议收费 | 接受委托服务的单位和个人 | 600 | 江门市新会区质量技术监督检测所 | 执行到新政策落地
94 | 激光跟踪仪检测 | 广东省市场监督管理局 | 市场需求 | 按合同协议收费 | 接受委托服务的单位和个人 | 5000 | 江门市新会区质量技术监督检测所 | 执行到新政策落地
95 | 激光干涉仪检测 | 广东省市场监督管理局 | 市场需求 | 按合同协议收费 | 接受委托服务的单位和个人 | 3000 | 江门市新会区质量技术监督检测所 | 执行到新政策落地
96 | 坐标测量机检测 | 广东省市场监督管理局 | 市场需求 | 按合同协议收费 | 接受委托服务的单位和个人 | 10000 | 江门市新会区质量技术监督检测所 | 执行到新政策落地
97 | 校准测量仪 | 广东省市场监督管理局 | 市场需求 | 按合同协议收费 | 接受委托服务的单位和个人 | 3000 | 江门市新会区质量技术监督检测所 | 执行到新政策落地 | 静载荷机专用
98 | 标准轮对 | 广东省市场监督管理局 | 市场需求 | 按合同协议收费 | 接受委托服务的单位和个人 | 3000 | 江门市新会区质量技术监督检测所 | 执行到新政策落地 | 轮对压装机专用
99 | 直线电机感应板检测装置 | 广东省市场监督管理局 | 市场需求 | 按合同协议收费 | 接受委托服务的单位和个人 | 2000 | 江门市新会区质量技术监督检测所 | 执行到新政策落地
100 | 限界门 | 广东省市场监督管理局 | 市场需求 | 按合同协议收费 | 接受委托服务的单位和个人 | 4000 | 江门市新会区质量技术监督检测所 | 执行到新政策落地
101 | 速度传感器间隙测量工装 | 广东省市场监督管理局 | 市场需求 | 按合同协议收费 | 接受委托服务的单位和个人 | 800 | 江门市新会区质量技术监督检测所 | 执行到新政策落地
102 | 车钩丛板座测量工装 | 广东省市场监督管理局 | 市场需求 | 按合同协议收费 | 接受委托服务的单位和个人 | 800 | 江门市新会区质量技术监督检测所 | 执行到新政策落地
103 | 各类样板 | 广东省市场监督管理局 | 市场需求 | 按合同协议收费 | 接受委托服务的单位和个人 | 2000 | 江门市新会区质量技术监督检测所 | 执行到新政策落地
104 | 车钩丛板座测量工装 | 广东省市场监督管理局 | 市场需求 | 按合同协议收费 | 接受委托服务的单位和个人 | 800 | 江门市新会区质量技术监督检测所 | 执行到新政策落地
105 | 踏面清扫工装 | 广东省市场监督管理局 | 市场需求 | 按合同协议收费 | 接受委托服务的单位和个人 | 1500 | 江门市新会区质量技术监督检测所 | 执行到新政策落地
106 | 车钩磨耗检测工装 | 广东省市场监督管理局 | 市场需求 | 按合同协议收费 | 接受委托服务的单位和个人 | 800 | 江门市新会区质量技术监督检测所 | 执行到新政策落地
107 | 机室前窗骨架调修模具 | 广东省市场监督管理局 | 市场需求 | 按合同协议收费 | 接受委托服务的单位和个人 | 3000 | 江门市新会区质量技术监督检测所 | 执行到新政策落地
108 | 机室侧窗骨架检测模具 | 广东省市场监督管理局 | 市场需求 | 按合同协议收费 | 接受委托服务的单位和个人 | 3000 | 江门市新会区质量技术监督检测所 | 执行到新政策落地
109 | 磁致伸缩位移传感器 | 广东省市场监督管理局 | 市场需求 | 按合同协议收费 | 接受委托服务的单位和个人 | 3000 | 江门市新会区质量技术监督检测所 | 执行到新政策落地 | （0-3000）nn
110 | 磁致伸缩位移传感器 | 广东省市场监督管理局 | 市场需求 | 按合同协议收费 | 接受委托服务的单位和个人 | 4000 | 江门市新会区质量技术监督检测所 | 执行到新政策落地 | （0-5000）nn
111 | 电绝缘鞋 | 广东省市场监督管理局 | 市场需求 | 按合同协议收费 | 接受委托服务的单位和个人 | 200 | 江门市新会区质量技术监督检测所 | 执行到新政策落地 | 30kV及以下
112 | 绝缘手套 | 广东省市场监督管理局 | 市场需求 | 按合同协议收费 | 接受委托服务的单位和个人 | 200 | 江门市新会区质量技术监督检测所 | 执行到新政策落地 | 30kV及以下
113 | 绝缘杆 | 广东省市场监督管理局 | 市场需求 | 按合同协议收费 | 接受委托服务的单位和个人 | 200 | 江门市新会区质量技术监督检测所 | 执行到新政策落地 | 10kV及以下
114 | 绝缘杆 | 广东省市场监督管理局 | 市场需求 | 按合同协议收费 | 接受委托服务的单位和个人 | 600 | 江门市新会区质量技术监督检测所 | 执行到新政策落地 | 35kV～110 kV
115 | 接地线 | 广东省市场监督管理局 | 市场需求 | 按合同协议收费 | 接受委托服务的单位和个人 | 500 | 江门市新会区质量技术监督检测所 | 执行到新政策落地 | 10kV及以下
116 | 接地线 | 广东省市场监督管理局 | 市场需求 | 按合同协议收费 | 接受委托服务的单位和个人 | 800 | 江门市新会区质量技术监督检测所 | 执行到新政策落地 | 35kV～110 kV
117 | 验电器 | 广东省市场监督管理局 | 市场需求 | 按合同协议收费 | 接受委托服务的单位和个人 | 300 | 江门市新会区质量技术监督检测所 | 执行到新政策落地 | 10kV及以下
118 | 验电器 | 广东省市场监督管理局 | 市场需求 | 按合同协议收费 | 接受委托服务的单位和个人 | 800 | 江门市新会区质量技术监督检测所 | 执行到新政策落地 | 35kV～110 kV
119 | 电弧焊机 | 广东省市场监督管理局 | 市场需求 | 按合同协议收费 | 接受委托服务的单位和个人 | 800 | 江门市新会区质量技术监督检测所 | 执行到新政策落地 | 5级(0～1000)A
120 | 线圈测量仪 | 广东省市场监督管理局 | 市场需求 | 按合同协议收费 | 接受委托服务的单位和个人 | 500 | 江门市新会区质量技术监督检测所 | 执行到新政策落地 | 0.5级(1～11111)T
121 | 工频高压发生器 | 广东省市场监督管理局 | 市场需求 | 按合同协议收费 | 接受委托服务的单位和个人 | 800 | 江门市新会区质量技术监督检测所 | 执行到新政策落地 | 5级100kV及以下
122 | 直流高压发生器 | 广东省市场监督管理局 | 市场需求 | 按合同协议收费 | 接受委托服务的单位和个人 | 800 | 江门市新会区质量技术监督检测所 | 执行到新政策落地 | 5级100kV及以下
123 | 断路器动作特征试验台 | 广东省市场监督管理局 | 市场需求 | 按合同协议收费 | 接受委托服务的单位和个人 | 1200 | 江门市新会区质量技术监督检测所 | 执行到新政策落地 | 10000 A及以下
124 | 压降测试台 | 广东省市场监督管理局 | 市场需求 | 按合同协议收费 | 接受委托服务的单位和个人 | 800 | 江门市新会区质量技术监督检测所 | 执行到新政策落地
125 | 电流探头 | 广东省市场监督管理局 | 市场需求 | 按合同协议收费 | 接受委托服务的单位和个人 | 600 | 江门市新会区质量技术监督检测所 | 执行到新政策落地 | 1000 A及以下
126 | 电流探头 | 广东省市场监督管理局 | 市场需求 | 按合同协议收费 | 接受委托服务的单位和个人 | 1500 | 江门市新会区质量技术监督检测所 | 执行到新政策落地 | 10000 A及以下
127 | 电压探头 | 广东省市场监督管理局 | 市场需求 | 按合同协议收费 | 接受委托服务的单位和个人 | 1000 | 江门市新会区质量技术监督检测所 | 执行到新政策落地
128 | 绝缘垫 | 广东省市场监督管理局 | 市场需求 | 按合同协议收费 | 接受委托服务的单位和个人 | 1100 | 江门市新会区质量技术监督检测所 | 执行到新政策落地 | 高压/低压
129 | 绕组温升测试仪 | 广东省市场监督管理局 | 市场需求 | 按合同协议收费 | 接受委托服务的单位和个人 | 500 | 江门市新会区质量技术监督检测所 | 执行到新政策落地
130 | 电子咪表 | 广东省市场监督管理局 | 市场需求 | 按合同协议收费 | 接受委托服务的单位和个人 | 120 | 江门市新会区质量技术监督检测所 | 执行到新政策落地
131 | 电通量和扩散系数测定仪 | 广东省市场监督管理局 | 市场需求 | 按合同协议收费 | 接受委托服务的单位和个人 | 1200 | 江门市新会区质量技术监督检测所 | 执行到新政策落地
132 | 接触电流测试仪 | 广东省市场监督管理局 | 市场需求 | 按合同协议收费 | 接受委托服务的单位和个人 | 1500 | 江门市新会区质量技术监督检测所 | 执行到新政策落地
133 | 匝间耐压试验仪 | 广东省市场监督管理局 | 市场需求 | 按合同协议收费 | 接受委托服务的单位和个人 | 800 | 江门市新会区质量技术监督检测所 | 执行到新政策落地 | 5级
134 | 钢筋锈蚀测量仪 | 广东省市场监督管理局 | 市场需求 | 按合同协议收费 | 接受委托服务的单位和个人 | 800 | 江门市新会区质量技术监督检测所 | 执行到新政策落地
135 | 串联谐振试验装置 | 广东省市场监督管理局 | 市场需求 | 按合同协议收费 | 接受委托服务的单位和个人 | 2000 | 江门市新会区质量技术监督检测所 | 执行到新政策落地 | 5级
136 | 电火花检漏仪 | 广东省市场监督管理局 | 市场需求 | 按合同协议收费 | 接受委托服务的单位和个人 | 1000 | 江门市新会区质量技术监督检测所 | 执行到新政策落地 | 5级
137 | 声波检测仪 | 广东省市场监督管理局 | 市场需求 | 按合同协议收费 | 接受委托服务的单位和个人 | 1200 | 江门市新会区质量技术监督检测所 | 执行到新政策落地 | 加一通道加500
138 | 磁粉探伤机 | 广东省市场监督管理局 | 市场需求 | 按合同协议收费 | 接受委托服务的单位和个人 | 1500 | 江门市新会区质量技术监督检测所 | 执行到新政策落地
139 | 磁轭式磁粉探伤机 | 广东省市场监督管理局 | 市场需求 | 按合同协议收费 | 接受委托服务的单位和个人 | 1000 | 江门市新会区质量技术监督检测所 | 执行到新政策落地 | 加一探头加500
140 | 手提式蒸汽灭菌器（压力控制型） | 广东省市场监督管理局 | 市场需求 | 按合同协议收费 | 接受委托服务的单位和个人 | 600 | 江门市新会区质量技术监督检测所 | 执行到新政策落地 | ±3℃30L及以下
141 | 立式、卧式蒸汽灭菌器（温度控制型） | 广东省市场监督管理局 | 市场需求 | 按合同协议收费 | 接受委托服务的单位和个人 | 800 | 江门市新会区质量技术监督检测所 | 执行到新政策落地 | ±1℃50L以下设定灭菌时间每增加1小时（向上舍入），费用加收50%；每增加一个测量循环加收50%
142 | 立式、卧式蒸汽灭菌器（温度控制型） | 广东省市场监督管理局 | 市场需求 | 按合同协议收费 | 接受委托服务的单位和个人 | 1350 | 江门市新会区质量技术监督检测所 | 执行到新政策落地 | 50L≤～≤2000 L
143 | 立式、卧式蒸汽灭菌器（温度控制型） | 广东省市场监督管理局 | 市场需求 | 按合同协议收费 | 接受委托服务的单位和个人 | 2250 | 江门市新会区质量技术监督检测所 | 执行到新政策落地 | 2000L＜～≤50000 L
144 | 立式、卧式蒸汽灭菌器（温度控制型） | 广东省市场监督管理局 | 市场需求 | 按合同协议收费 | 接受委托服务的单位和个人 | 3000 | 江门市新会区质量技术监督检测所 | 执行到新政策落地 | 50000 L以上
145 | 电液伺服万能试验机 | 广东省市场监督管理局 | 市场需求 | 按合同协议收费 | 接受委托服务的单位和个人 | 1000 | 江门市新会区质量技术监督检测所 | 执行到新政策落地 | 1级3000kN及以下不含引伸计，每增加一个传感器或量程加收500元
146 | 恒定加力速度建筑材料试验机 | 广东省市场监督管理局 | 市场需求 | 按合同协议收费 | 接受委托服务的单位和个人 | 1000 | 江门市新会区质量技术监督检测所 | 执行到新政策落地 | 1级5000kN及以下每增加一个传感器或量程加收500元
147 | 电梯限速器测试仪 | 广东省市场监督管理局 | 市场需求 | 按合同协议收费 | 接受委托服务的单位和个人 | 600 | 江门市新会区质量技术监督检测所 | 执行到新政策落地 | ±1.0%初速度不大于3.0m/s
148 | 液化天然气（LNG）加气机 | 广东省市场监督管理局 | 市场需求 | 按合同协议收费 | 接受委托服务的单位和个人 | 9600 | 江门市新会区质量技术监督检测所 | 执行到新政策落地 | 1.5级（3-80）kg/min
149 | 压缩天然气（CNG）加气机 | 广东省市场监督管理局 | 市场需求 | 按合同协议收费 | 接受委托服务的单位和个人 | 2500 | 江门市新会区质量技术监督检测所 | 执行到新政策落地 | 1级（0.3-60）kg/min
150 | 数字指示秤、模拟指示秤、非自行指示秤调修费 | 广东省市场监督管理局 | 市场需求 | 按合同协议收费 | 接受委托服务的单位和个人 | 120 | 江门市新会区质量技术监督检测所 | 执行到新政策落地 | III级、IIII级（0-60）kg
151 | 电子汽车衡调修费 | 广东省市场监督管理局 | 市场需求 | 按合同协议收费 | 接受委托服务的单位和个人 | 3000 | 江门市新会区质量技术监督检测所 | 执行到新政策落地 | III级、IIII级（0-150）t
152 | 电子汽车衡砝码运输费 | 广东省市场监督管理局 | 市场需求 | 按合同协议收费 | 接受委托服务的单位和个人 | 2000 | 江门市新会区质量技术监督检测所 | 执行到新政策落地 | -----8t
153 | 燃油加油机调修费 | 广东省市场监督管理局 | 市场需求 | 按合同协议收费 | 接受委托服务的单位和个人 | 200 | 江门市新会区质量技术监督检测所 | 执行到新政策落地 | 0.003（0-99999）L
154 | 弹簧冲击器 | 广东省市场监督管理局 | 市场需求 | 按合同协议收费 | 接受委托服务的单位和个人 | 300 | 江门市新会区质量技术监督检测所 | 执行到新政策落地 | ±0.02J～±0.05J(0.2～2)J每增加一个能量值加收50元
155 | 汽车加载制动检验台 | 广东省市场监督管理局 | 市场需求 | 按合同协议收费 | 接受委托服务的单位和个人 | 2000 | 江门市新会区质量技术监督检测所 | 执行到新政策落地 | ±3 %(制动)/±2%(轴重)5000daN及以下/单边10t及以下
156 | 汽车排气污染物监测用底盘测功机 | 广东省市场监督管理局 | 市场需求 | 按合同协议收费 | 接受委托服务的单位和个人 | 2000 | 江门市新会区质量技术监督检测所 | 执行到新政策落地 | ±1%3000daN及以下
157 | 电子万能试验机 | 广东省市场监督管理局 | 市场需求 | 按合同协议收费 | 接受委托服务的单位和个人 | 800 | 江门市新会区质量技术监督检测所 | 执行到新政策落地 | 0.5级,1级,2级2.5kN＜～≤300kN不含引伸计，每增加一方向(或测力传感器或量程)加收50%
158 | 电子万能试验机 | 广东省市场监督管理局 | 市场需求 | 按合同协议收费 | 接受委托服务的单位和个人 | 1000 | 江门市新会区质量技术监督检测所 | 执行到新政策落地 | 0.5级,1级,2级300kN＜～≤8MN
159 | 电子式织物强力机 | 广东省市场监督管理局 | 市场需求 | 按合同协议收费 | 接受委托服务的单位和个人 | 800 | 江门市新会区质量技术监督检测所 | 执行到新政策落地 | 1级10kN及以下每增加一测力传感器或量程加收50%
160 | 汽车制动操纵力计 | 广东省市场监督管理局 | 市场需求 | 按合同协议收费 | 接受委托服务的单位和个人 | 500 | 江门市新会区质量技术监督检测所 | 执行到新政策落地 | ±5%1kN及以下每增加一测力传感器或量程加收50%
161 | 便携式制动性能测试仪 | 广东省市场监督管理局 | 市场需求 | 按合同协议收费 | 接受委托服务的单位和个人 | 600 | 江门市新会区质量技术监督检测所 | 执行到新政策落地 | ±2%10m/s2以下带有操纵力计的每个加收300元
162 | 带弹簧管压力表的气体减压器 | 广东省市场监督管理局 | 市场需求 | 按合同协议收费 | 接受委托服务的单位和个人 | 300 | 江门市新会区质量技术监督检测所 | 执行到新政策落地 | 2.5级,4级25MPa及以下不含流量计
163 | 浮标式氧气吸入器 | 广东省市场监督管理局 | 市场需求 | 按合同协议收费 | 接受委托服务的单位和个人 | 450 | 江门市新会区质量技术监督检测所 | 执行到新政策落地 | 2.5级25MPa及以下
164 | 韦氏硬度计 | 广东省市场监督管理局 | 市场需求 | 按合同协议收费 | 接受委托服务的单位和个人 | 420 | 江门市新会区质量技术监督检测所 | 执行到新政策落地 | ±1HW20HW及以下
165 | 车速里程表标准装置 | 广东省市场监督管理局 | 市场需求 | 按合同协议收费 | 接受委托服务的单位和个人 | 600 | 江门市新会区质量技术监督检测所 | 执行到新政策落地 | 1×10-34000r/min及以下
166 | 机动车发动机转速测量仪 | 广东省市场监督管理局 | 市场需求 | 按合同协议收费 | 接受委托服务的单位和个人 | 300 | 江门市新会区质量技术监督检测所 | 执行到新政策落地 | ±1.0%6000r/min及以下
167 | 贯入式砂浆强度检测仪 | 广东省市场监督管理局 | 市场需求 | 按合同协议收费 | 接受委托服务的单位和个人 | 500 | 江门市新会区质量技术监督检测所 | 执行到新政策落地 | ±1.0%1000N及以下不含深度测量装置
168 | 机动车方向盘转向力‐转向角检测仪 | 广东省市场监督管理局 | 市场需求 | 按合同协议收费 | 接受委托服务的单位和个人 | 800 | 江门市新会区质量技术监督检测所 | 执行到新政策落地 | ±3%/±3°200Nm(或1000N)及以下/1080°及以下
169 | 回弹仪率定钢砧 | 广东省市场监督管理局 | 市场需求 | 按合同协议收费 | 接受委托服务的单位和个人 | 300 | 江门市新会区质量技术监督检测所 | 执行到新政策落地 | ±2HRC60HRC
170 | 自动张拉系统 | 广东省市场监督管理局 | 市场需求 | 按合同协议收费 | 接受委托服务的单位和个人 | 800 | 江门市新会区质量技术监督检测所 | 执行到新政策落地 | ±2%(力值)/0.1级及以下级别(压力)＜200t1个顶为1台，每个压力计加收500元，每个位移计加收500元
171 | 自动张拉系统 | 广东省市场监督管理局 | 市场需求 | 按合同协议收费 | 接受委托服务的单位和个人 | 5元/吨 | 江门市新会区质量技术监督检测所 | 执行到新政策落地 | ≤200t～800t
172 | 滚筒式车速表检验台 | 广东省市场监督管理局 | 市场需求 | 按合同协议收费 | 接受委托服务的单位和个人 | 1000 | 江门市新会区质量技术监督检测所 | 执行到新政策落地 | ±3%120km/h以下
173 | 液位计 | 广东省市场监督管理局 | 市场需求 | 按合同协议收费 | 接受委托服务的单位和个人 | 600 | 江门市新会区质量技术监督检测所 | 执行到新政策落地 | ±0.01%FS～±2.5%FS2m及以下
174 | 水表（现场校准） | 广东省市场监督管理局 | 市场需求 | 按合同协议收费 | 接受委托服务的单位和个人 | 1500 | 江门市新会区质量技术监督检测所 | 执行到新政策落地
175 | 流量计（现场校准） | 广东省市场监督管理局 | 市场需求 | 按合同协议收费 | 接受委托服务的单位和个人 | 2000 | 江门市新会区质量技术监督检测所 | 执行到新政策落地
176 | 水表仓储费 | 广东省市场监督管理局 | 市场需求 | 按合同协议收费 | 接受委托服务的单位和个人 | 2 | 江门市新会区质量技术监督检测所 | 执行到新政策落地 | DN15～DN50
177 | 膜式燃气表、超声波燃气表仓储费 | 广东省市场监督管理局 | 市场需求 | 按合同协议收费 | 接受委托服务的单位和个人 | 10 | 江门市新会区质量技术监督检测所 | 执行到新政策落地 | G1.6-G16（1-25）m3/h
178 | 膜式燃气表、超声波燃气表仓储费 | 广东省市场监督管理局 | 市场需求 | 按合同协议收费 | 接受委托服务的单位和个人 | 50 | 江门市新会区质量技术监督检测所 | 执行到新政策落地 | G25-G65（40-100）m3/h
179 | 气体流量计调整费和仓储费 | 广东省市场监督管理局 | 市场需求 | 按合同协议收费 | 接受委托服务的单位和个人 | 890 | 江门市新会区质量技术监督检测所 | 执行到新政策落地 | DN15～DN100
180 | 气体流量计调整费和仓储费 | 广东省市场监督管理局 | 市场需求 | 按合同协议收费 | 接受委托服务的单位和个人 | 1450 | 江门市新会区质量技术监督检测所 | 执行到新政策落地 | DN125～DN150
181 | 气体流量计调整费和仓储费 | 广东省市场监督管理局 | 市场需求 | 按合同协议收费 | 接受委托服务的单位和个人 | 1800 | 江门市新会区质量技术监督检测所 | 执行到新政策落地 | DN200～DN250
182 | 气体流量计调整费和仓储费 | 广东省市场监督管理局 | 市场需求 | 按合同协议收费 | 接受委托服务的单位和个人 | 2400 | 江门市新会区质量技术监督检测所 | 执行到新政策落地 | DN300
183 | 红外体表温度计 | 广东省市场监督管理局 | 市场需求 | 按合同协议收费 | 接受委托服务的单位和个人 | 620 | 江门市新会区质量技术监督检测所 | 执行到新政策落地 | （22~40）℃
184 | 红外耳温计 | 广东省市场监督管理局 | 市场需求 | 按合同协议收费 | 接受委托服务的单位和个人 | 620 | 江门市新会区质量技术监督检测所 | 执行到新政策落地 | （35~42）℃
185 | 烙铁温度计 | 广东省市场监督管理局 | 市场需求 | 按合同协议收费 | 接受委托服务的单位和个人 | 600 | 江门市新会区质量技术监督检测所 | 执行到新政策落地 | 室温~400℃
186 | 工作用贵金属热电偶 | 广东省市场监督管理局 | 市场需求 | 按合同协议收费 | 接受委托服务的单位和个人 | 800 | 江门市新会区质量技术监督检测所 | 执行到新政策落地 | I级、II级（0~1300）℃
187 | 铠装热电偶 | 广东省市场监督管理局 | 市场需求 | 按合同协议收费 | 接受委托服务的单位和个人 | 400 | 江门市新会区质量技术监督检测所 | 执行到新政策落地 | I级、II级（0~1200）℃
188 | 数字温湿度表（计） | 广东省市场监督管理局 | 市场需求 | 按合同协议收费 | 接受委托服务的单位和个人 | 400 | 江门市新会区质量技术监督检测所 | 执行到新政策落地
189 | 机械温湿度表 | 广东省市场监督管理局 | 市场需求 | 按合同协议收费 | 接受委托服务的单位和个人 | 400 | 江门市新会区质量技术监督检测所 | 执行到新政策落地
190 | 温湿度记录仪 | 广东省市场监督管理局 | 市场需求 | 按合同协议收费 | 接受委托服务的单位和个人 | 800 | 江门市新会区质量技术监督检测所 | 执行到新政策落地
191 | 冷库 | 广东省市场监督管理局 | 市场需求 | 按合同协议收费 | 接受委托服务的单位和个人 | 1500 | 江门市新会区质量技术监督检测所 | 执行到新政策落地 | 大于100 m3，加500元/50 m3
192 | 流动折射分析仪 | 广东省市场监督管理局 | 市场需求 | 按合同协议收费 | 接受委托服务的单位和个人 | 1500 | 江门市新会区质量技术监督检测所 | 执行到新政策落地
193 | 复合气体分析仪 | 广东省市场监督管理局 | 市场需求 | 按合同协议收费 | 接受委托服务的单位和个人 | 600 | 江门市新会区质量技术监督检测所 | 执行到新政策落地
194 | 单一气体分析仪 | 广东省市场监督管理局 | 市场需求 | 按合同协议收费 | 接受委托服务的单位和个人 | 600 | 江门市新会区质量技术监督检测所 | 执行到新政策落地
195 | 柴油车排气分析仪 | 广东省市场监督管理局 | 市场需求 | 按合同协议收费 | 接受委托服务的单位和个人 | 2500 | 江门市新会区质量技术监督检测所 | 执行到新政策落地
196 | 氯离子含量快速测定仪 | 广东省市场监督管理局 | 市场需求 | 按合同协议收费 | 接受委托服务的单位和个人 | 1200 | 江门市新会区质量技术监督检测所 | 执行到新政策落地
197 | 定氮仪 | 广东省市场监督管理局 | 市场需求 | 按合同协议收费 | 接受委托服务的单位和个人 | 1200 | 江门市新会区质量技术监督检测所 | 执行到新政策落地
198 | 定硫仪 | 广东省市场监督管理局 | 市场需求 | 按合同协议收费 | 接受委托服务的单位和个人 | 1000 | 江门市新会区质量技术监督检测所 | 执行到新政策落地
199 | 婴儿培养箱 | 广东省市场监督管理局 | 市场需求 | 按合同协议收费 | 接受委托服务的单位和个人 | 1200 | 江门市新会区质量技术监督检测所 | 执行到新政策落地 | 温度偏差不超过±0.8℃；（20~40）℃
200 | 呼吸机 | 广东省市场监督管理局 | 市场需求 | 按合同协议收费 | 接受委托服务的单位和个人 | 1200 | 江门市新会区质量技术监督检测所 | 执行到新政策落地 | MPE:潮气量≤1000mL；
201 | 呼吸机 | 广东省市场监督管理局 | 市场需求 | 按合同协议收费 | 接受委托服务的单位和个人 | 1200 | 江门市新会区质量技术监督检测所 | 执行到新政策落地 | 潮气量:±15%；气道峰压≤4.0kPa
202 | 呼吸机 | 广东省市场监督管理局 | 市场需求 | 按合同协议收费 | 接受委托服务的单位和个人 | 1200 | 江门市新会区质量技术监督检测所 | 执行到新政策落地 | 气道峰压：±(0.2FS+4%读数)
203 | 麻醉机 | 广东省市场监督管理局 | 市场需求 | 按合同协议收费 | 接受委托服务的单位和个人 | 2000 | 江门市新会区质量技术监督检测所 | 执行到新政策落地 | MPE:潮气量≤1000mL；
204 | 麻醉机 | 广东省市场监督管理局 | 市场需求 | 按合同协议收费 | 接受委托服务的单位和个人 | 2000 | 江门市新会区质量技术监督检测所 | 执行到新政策落地 | 潮气量:±15%；气道峰压≤4.0kPa
205 | 麻醉机 | 广东省市场监督管理局 | 市场需求 | 按合同协议收费 | 接受委托服务的单位和个人 | 2000 | 江门市新会区质量技术监督检测所 | 执行到新政策落地 | 气道峰压：±(0.2FS+4%读数)
206 | 医用多参数监护仪 | 广东省市场监督管理局 | 市场需求 | 按合同协议收费 | 接受委托服务的单位和个人 | 1200 | 江门市新会区质量技术监督检测所 | 执行到新政策落地 | MPE:电压≤4mV；心率≤300次/分
207 | 医用多参数监护仪 | 广东省市场监督管理局 | 市场需求 | 按合同协议收费 | 接受委托服务的单位和个人 | 1200 | 江门市新会区质量技术监督检测所 | 执行到新政策落地 | 电压:±10%；心率：±5%压力≤40mmHg；SpO2≤100%
208 | 医用多参数监护仪 | 广东省市场监督管理局 | 市场需求 | 按合同协议收费 | 接受委托服务的单位和个人 | 1200 | 江门市新会区质量技术监督检测所 | 执行到新政策落地 | 压力：±0.5 kPa；SpO2（s）≤3%
209 | 除颤仪 | 广东省市场监督管理局 | 市场需求 | 按合同协议收费 | 接受委托服务的单位和个人 | 1200 | 江门市新会区质量技术监督检测所 | 执行到新政策落地 | MPE:能量：±15%能量≤400J
210 | 高频电刀 | 广东省市场监督管理局 | 市场需求 | 按合同协议收费 | 接受委托服务的单位和个人 | 2600 | 江门市新会区质量技术监督检测所 | 执行到新政策落地 | MPE:输出功率：±20%最大输出功率≤400W
211 | 医用注射泵 | 广东省市场监督管理局 | 市场需求 | 按合同协议收费 | 接受委托服务的单位和个人 | 900 | 江门市新会区质量技术监督检测所 | 执行到新政策落地 | MPE: ±（5~8）%流量：（5~1000）mL每增加一通道加收300元
212 | 医用输液泵 | 广东省市场监督管理局 | 市场需求 | 按合同协议收费 | 接受委托服务的单位和个人 | 900 | 江门市新会区质量技术监督检测所 | 执行到新政策落地 | MPE: ±（6~8）%流量：（5~1000）mL每增加一通道加收300元
213 | 定量包装检测 | 广东省市场监督管理局 | 市场需求 | 按合同协议收费 | 接受委托服务的单位和个人 | 1800 | 江门市新会区质量技术监督检测所 | 执行到新政策落地
214 | 洗衣机 | 广东省市场监督管理局 | 市场需求 | 按合同协议收费 | 接受委托服务的单位和个人 | 800 | 江门市新会区质量技术监督检测所 | 执行到新政策落地
215 | 干衣机 | 广东省市场监督管理局 | 市场需求 | 按合同协议收费 | 接受委托服务的单位和个人 | 800 | 江门市新会区质量技术监督检测所 | 执行到新政策落地
216 | 洁净工作台 | 广东省市场监督管理局 | 市场需求 | 按合同协议收费 | 接受委托服务的单位和个人 | 700 | 江门市新会区质量技术监督检测所 | 执行到新政策落地
217 | 洁净车间（厂房） | 广东省市场监督管理局 | 市场需求 | 按合同协议收费 | 接受委托服务的单位和个人 | 3000 | 江门市新会区质量技术监督检测所 | 执行到新政策落地
218 | 医用洁净间 | 广东省市场监督管理局 | 市场需求 | 按合同协议收费 | 接受委托服务的单位和个人 | 3000 | 江门市新会区质量技术监督检测所 | 执行到新政策落地
219 | 生物安全柜 | 广东省市场监督管理局 | 市场需求 | 按合同协议收费 | 接受委托服务的单位和个人 | 5000 | 江门市新会区质量技术监督检测所 | 执行到新政策落地
220 | 加油站油气回收检测 | 广东省市场监督管理局 | 市场需求 | 按合同协议收费 | 接受委托服务的单位和个人 | 5000 | 江门市新会区质量技术监督检测所 | 执行到新政策落地 | 液阻、密闭性、气液比、密闭 点位油气泄漏检测
221 | 加油站油气回收检测 | 广东省市场监督管理局 | 市场需求 | 按合同协议收费 | 接受委托服务的单位和个人 | 3000 | 江门市新会区质量技术监督检测所 | 执行到新政策落地 | 无组织排放检测
222 | 动态汽车衡期间核查租车费 | 广东省市场监督管理局 | 市场需求 | 按合同协议收费 | 接受委托服务的单位和个人 | 3000 | 江门市新会区质量技术监督检测所 | 执行到新政策落地 | 六轴一台
223 | 动态汽车衡期间核查 | 广东省市场监督管理局 | 市场需求 | 按合同协议收费 | 接受委托服务的单位和个人 | 1000 | 江门市新会区质量技术监督检测所 | 执行到新政策落地
224 | IC 卡、远传、超声燃气表 | 广东省市场监督管理局 | 市场需求 | 按合同协议收费 | 接受委托服务的单位和个人 | 80 120 320 | 江门市新会区质量技术监督检测所 | 执行到新政策落地 | G2.5/G4(1～6)m3/h G6/G10 /G16 (10～25)m3/h G25/G40 (40～65)m3/h
225 | 气体（水）流量计调整费和仓储费 | 广东省市场监督管理局 | 市场需求 | 按合同协议收费 | 接受委托服务的单位和个人 | 500 700 900 1200 | 江门市新会区质量技术监督检测所 | 执行到新政策落地 | DN15～DN100 DN125～DN150 DN200～DN250 DN300
226 | 外廓仪 | 广东省市场监督管理局 | 市场需求 | 按合同协议收费 | 接受委托服务的单位和个人 | 3000 | 江门市新会区质量技术监督检测所 | 执行到新政策落地
227 | 数字大气压计 | 广东省市场监督管理局 | 市场需求 | 按合同协议收费 | 接受委托服务的单位和个人 | 500 | 江门市新会区质量技术监督检测所 | 执行到新政策落地 | 大气压、温度、湿度
228 | 车用尿素加注机 | 广东省市场监督管理局 | 市场需求 | 按合同协议收费 | 接受委托服务的单位和个人 | 800 | 江门市新会区质量技术监督检测所 | 执行到新政策落地 | （0-99999）L 0.5%
229 | 医用诊断数字减影血管造影(DSA)系统X射线辐射源 | 广东省市场监督管理局 | 市场需求 | 按合同协议收费 | 接受委托服务的单位和个人 | 2460 | 江门市新会区质量技术监督检测所 | 执行到新政策落地
230 | 医用诊断全景牙科X射线辐射源 | 广东省市场监督管理局 | 市场需求 | 按合同协议收费 | 接受委托服务的单位和个人 | 1260 | 江门市新会区质量技术监督检测所 | 执行到新政策落地
231 | 急救和转运呼吸机 | 广东省市场监督管理局 | 市场需求 | 按合同协议收费 | 接受委托服务的单位和个人 | 1200 | 江门市新会区质量技术监督检测所 | 执行到新政策落地 | MPE:潮气量:±15%；气道峰压：±(0.2FS+4%读数) 潮气量≤1000mL； 气道峰压≤4.0kPa
232 | 无创呼吸机 | 广东省市场监督管理局 | 市场需求 | 按合同协议收费 | 接受委托服务的单位和个人 | 1200 | 江门市新会区质量技术监督检测所 | 执行到新政策落地 | MPE:潮气量:±15%；气道峰压：±(0.2FS+4%读数) 潮气量≤1000mL； 气道峰压≤4.0kPa
233 | 血液透析装置 | 广东省市场监督管理局 | 市场需求 | 按合同协议收费 | 接受委托服务的单位和个人 | 2400 | 江门市新会区质量技术监督检测所 | 执行到新政策落地
（二）油气回收测试费 |  | 广东省市场监督管理局 | 市场需求 | 按合同协议收费 | 接受委托服务的单位和个人 | 5000 | 江门市新会区质量技术监督检测所 | 执行到新政策落地 | 液阻、密闭性、气液比、密闭点位油气泄漏检测
（三）计量器具调校费 |  | 广东省市场监督管理局 | 市场需求 | 按合同协议收费 | 接受委托服务的单位和个人 | 执行计量器具校准检测项目明细收费标准 | 江门市新会区质量技术监督检测所 | 执行到新政策落地 | 以自愿为原则
（四）技术服务费 |  | 广东省市场监督管理局 | 市场需求 | 按合同协议收费 | 接受委托服务的单位和个人 | 执行计量器具校准检测项目明细收费标准 | 江门市新会区质量技术监督检测所 | 执行到新政策落地 | 以自愿为原则
（五）委托业务费 |  | 广东省市场监督管理局 | 市场需求 | 按合同协议收费 | 接受委托服务的单位和个人 | 执行计量器具校准检测项目明细收费标准 | 江门市新会区质量技术监督检测所 | 执行到新政策落地 | 以自愿为原则
（六）产品质量委托检验 |  | 广东省市场监督管理局 | 市场需求 | 按合同协议收费 | 接受委托服务的单位和个人 | 执行公示（产品质量委托检验）具体项目收费标准 | 江门市新会区质量技术监督检测所 | 执行到新政策落地 | 以自愿为原则
（七）车辆代租赁服务费 |  | 广东省市场监督管理局 | 市场需求 | 按合同协议收费 | 接受委托服务的单位和个人 | 1650元/天 2550元/天 2800元/天 | 江门市新会区质量技术监督检测所 | 执行到新政策落地 | 1，二轴车辆（总质量满载接近18t） 2，四轴车辆（总质量满载接近31t） 3，六轴车辆（总质量满载接近49t）